## METADATOS
PARÁMETRO: CAPACIDAD DE TRATAMIENTO DE AGUAS RESIDUALES
DESCRIPCION DEL PARAMETRO |  | INTEGRIDAD | NO. CIUDADES
Clave | P0104 | INFO. COMPLETA | 135
Nombre del Parametro | Capacidad de Tratamiento de Aguas Residuales | INFO. INCOMPLETA | 0
Descripcion del Parametro | Capacidad de tratamiento instalada | SIN INFO. | 0
Periodo | 2016
Unidades | Litros sobre Segundo (L/S)
DESCRIPCION DEL PROCESO DE MINERIA
Nombre del Dataset | CATALOGO DE PLANTAS DE TRATAMIENTO EN OPERACION 2016
Descripcion del dataset | Tabla de las plantas de tratamiento de aguas residuales municipales que son manejadas en los sistemas de alcantarillado urbanos y rurales.
Disponibilidad Temporal | 2016
Periodo de actualizacion | ND
Nivel de Desagregacion | Censo
Notas | SN
Fuente | CONAGUA
URL_Fuente | https://datos.gob.mx/busca/dataset/catalogo-de-plantas-de-tratamiento-de-aguas-residuales-en-operacion-de-conagua/resource/9650c6b2-9797-46b7-8b07-a319d4f82903?inner_span=True
Dataset base | "P0104.xlsx", disponible en https://github.com/INECC-PCCS/01_Dmine/tree/master/Datasets/CONAGUA
Repositorio de mineria | https://github.com/INECC-PCCS/01_Dmine/tree/master/01_Agua/P0104
Método de Agregación | Se sumó la capacidad instalada de las plantas de tratamiento de Aguas Residuales existentes en cadamunicipio. Los resultados de esta suma se agregaron sumandolos por clave del SUN
VAR_INTEGRIDAD | Los datos para este parametro se agregaron desde los individuos de una poblacion, por lo que se considera que los datos están completos y que si un municipio no tiene datos significa que ese municipio tiene cero unidades de las que está considerando el parámetro
HOJAS INCLUIDAS EN ESTE LIBRO
METADATOS | Descripciones y notas relativas al Dataset
PARAMETRO | Dataset resultado de la minería, agregado por clave del Sistema Urbano Nacional, para utilizarse en la construcción de Indicadores
DATOS | Plantas de tratamiento de Aguas Residuales, Capacidad instalada, caudal tratado y tipo de proceso
INTEGRIDAD | Revision de integridad de la información POR CLAVE DEL SUN. Promedio de VAR_INTEGRIDAD de los municipios que componen una ciudad. Si no se tiene información para el municipio, VAR_INTEGRIDAD es igual a cero
EXISTENCIA | Revision de integridad de la información POR MUNICIPIO.
DESCRIPCION DE LAS VARIABLES INCLUIDAS EN ESTE LIBRO
CANTDF | Cantidad de municipios dentro de cada ciudad que cuentan con información en el dataset analizado.
CANTMUN | Cantidad de municipios que conforman una ciudad de acuerdo con el Catálogo Sistema Urbano Nacional 2012
CAPACIDAD INSTALADA L/S | Capacidad instalada de tratamiento de aguas residuales en litros / segundo
CAUDAL TRATADO L/S | Caudal tratado de aguas residuales en litros / segundo
CIUDAD | Clave y nombre de la Ciudad de acuerdo con el Sistema Urbano Nacional
CVE_ENT | Clave geoestadística de 2 digitos a nivel entidad, de acuerdo con el Catálogo Único de Claves de Áreas Geoestadísticas Estatales, Municipales y Localidades de INEGI
CVE_MUN | Clave geoestadística de 5 digitos a nivel municipal, de acuerdo con el Catálogo Único de Claves de Áreas Geoestadísticas Estatales, Municipales y Localidades de INEGI
CVE_SUN | Clave de 3 digitos de la Ciudad, de acuerdo con el Catálogo Sistema Urbano Nacional 2012
EXISTE | Verificacion de integridad de la información, utilizada con propósitos de sistematización. TRUE si los datos para el municipio existen, FALSE si no existen.
I0104 | Integridad del parametro P0104
INTEGRIDAD | Indica qué tan completa se encuentra la información. 1 = Información completa <1 = Información Incompleta 0 = Informacion Inexistente
NOMBRE DE PTAR | Nombre de la Planta de Tratamiento de Aguas Residuales
NOM_ENT | Nombre de la entidad, de acuerdo con el Catálogo Único de Claves de Áreas Geoestadísticas Estatales, Municipales y Localidades de INEGI
NOM_MUN | Nombre del municipio, de acuerdo con el Catálogo Único de Claves de Áreas Geoestadísticas Estatales, Municipales y Localidades de INEGI
NOM_SUN | Nombre de la Ciudad, de acuerdo con el Catálogo Sistema Urbano Nacional 2012
P0104 | Capacidad de Tratamiento de Aguas Residuales
TIPO DE PROCESO | Tipo de proceso de tratamiento de aguas residuales
TIPO_SUN | Tipo de Ciudad, de acuerdo con el Catálogo Sistema Urbano Nacional 2012. 1 = Zona Metropolitana 2 = Conurbación 3 = Centro Urbano
VAR_INTEGRIDAD | Calculo de integridad independiente para cada Dataset de la PCCS (Ver metadatos del Dataset), multiplicador para el calculo de integridad de informacion por Ciudad.

## PARAMETRO
CVE_SUN | CIUDAD | TIPO_SUN | P0104 | I0104
001 | 001 - Aguascalientes | 1 | 4033.88 | 1
002 | 002 - Tijuana | 1 | 3790.6 | 1
003 | 003 - Mexicali | 1 | 3080 | 1
004 | 004 - La Laguna | 1 | 3056.3 | 1
005 | 005 - Saltillo | 1 | 1561 | 1
006 | 006 - Monclova-Frontera | 1 | 660 | 1
007 | 007 - Piedras Negras | 1 | 720 | 1
008 | 008 - Colima-Villa de Álvarez | 1 | 1424.7 | 1
009 | 009 - Tecomán | 1 | 345 | 1
010 | 010 - Tuxtla Gutiérrez | 1 | 1137.23 | 1
011 | 011 - Juárez | 1 | 4249.2 | 1
012 | 012 - Chihuahua | 1 | 3812.9 | 1
013 | 013 - Valle de México | 1 | 10691.7 | 1
014 | 014 - León | 1 | 2702.23 | 1
015 | 015 - San Francisco del Rincón | 1 | 510 | 1
016 | 016 - Moroleón-Uriangato | 1 | 204 | 1
017 | 017 - Acapulco | 1 | 2297.5 | 1
018 | 018 - Pachuca | 1 | 116.2 | 1
019 | 019 - Tulancingo | 1 | 17 | 1
020 | 020 - Tula | 1 | 23280 | 1
021 | 021 - Guadalajara | 1 | 11441 | 1
022 | 022 - Puerto Vallarta | 1 | 2207 | 1
023 | 023 - Ocotlán | 1 | 318 | 1
024 | 024 - Toluca | 1 | 3075 | 1
025 | 025 - Morelia | 1 | 1504 | 1
026 | 026 - Zamora-Jacona | 1 | 265 | 1
027 | 027 - La Piedad-Pénjamo | 1 | 241.57 | 1
028 | 028 - Cuernavaca | 1 | 1522 | 1
029 | 029 - Cuautla | 1 | 948.5 | 1
030 | 030 - Tepic | 1 | 1476 | 1
031 | 031 - Monterrey | 1 | 5985 | 1
032 | 032 - Oaxaca | 1 | 667.2 | 1
033 | 033 - Tehuantepec | 1 | 245.2 | 1
034 | 034 - Puebla-Tlaxcala | 1 | 3118.8 | 1
036 | 036 - Querétaro | 1 | 1768.37 | 1
037 | 037 - Cancún | 1 | 1652 | 1
038 | 038 - San Luis Potosí-Soledad de Graciano Sánchez | 1 | 1889.4 | 1
039 | 039 - Río Verde-Cd. Fernández | 1 | 150 | 1
040 | 040 - Guaymas | 1 | 679 | 1
041 | 041 - Villahermosa | 1 | 1481 | 1
042 | 042 - Tampico | 1 | 2178.5 | 1
043 | 043 - Reynosa-Río Bravo | 1 | 2006 | 1
044 | 044 - Matamoros | 1 | 435 | 1
045 | 045 - Nuevo Laredo | 1 | 1602 | 1
046 | 046 - Tlaxcala-Apizaco | 1 | 869.63 | 1
047 | 047 - Veracruz | 1 | 3083.02 | 1
048 | 048 - Xalapa | 1 | 1280.05 | 1
049 | 049 - Poza Rica | 1 | 78.35 | 1
050 | 050 - Orizaba | 1 | 1254 | 1
051 | 051 - Minatitlán | 1 | 130 | 1
052 | 052 - Coatzacoalcos | 1 | 520 | 1
053 | 053 - Córdoba | 1 | 50.54 | 1
054 | 054 - Acayucan | 1 | 50 | 1
055 | 055 - Mérida | 1 | 422.89 | 1
056 | 056 - Zacatecas-Guadalupe | 1 | 999.8 | 1
057 | 057 - Celaya | 1 | 770 | 1
058 | 058 - Tianguistenco | 1 | 253 | 1
060 | 060 - Ensenada | 2 | 917 | 1
061 | 061 - San José del Cabo | 2 | 894.27 | 1
062 | 062 - Cabo San Lucas | 2 | 894.27 | 1
063 | 063 - Campeche | 2 | 107 | 1
065 | 065 - Manzanillo | 2 | 584.7 | 1
066 | 066 - Tapachula de Cordova y Ordoñez | 2 | 252.08 | 1
068 | 068 - Guanajuato | 2 | 240 | 1
069 | 069 - Irapuato | 2 | 1202.97 | 1
071 | 071 - San Luis de la Paz | 2 | 135 | 1
073 | 073 - Chilpancingo de los Bravo | 2 | 259 | 1
094 | 094 - Ciudad Lázaro Cárdenas | 2 | 400 | 1
095 | 095 - Uruapan | 2 | 420 | 1
098 | 098 - Zitácuaro | 2 | 267 | 1
104 | 104 - San Juan Bautista Tuxtepec | 2 | 1 | 1
106 | 106 - Acatzingo de Hidalgo | 2 | 17.29 | 1
119 | 119 - Chetumal | 2 | 179 | 1
121 | 121 - Ciudad Obregón | 2 | 1648.36 | 1
123 | 123 - Cárdenas | 2 | 378.6 | 1
127 | 127 - Huamantla | 2 | 5.81 | 1
132 | 132 - Martínez de la Torre | 2 | 11.5 | 1
134 | 134 - Túxpam de Rodríguez Cano | 2 | 243 | 1
137 | 137 - Fresnillo | 2 | 167.12 | 1
144 | 144 - La Paz | 3 | 472 | 1
145 | 145 - Ciudad del Carmen | 3 | 39.5 | 1
148 | 148 - Ciudad Acuña | 3 | 500 | 1
160 | 160 - Comitán de Domínguez | 3 | 210 | 1
180 | 180 - Cuauhtémoc | 3 | 329.5 | 1
181 | 181 - Delicias | 3 | 14.2 | 1
182 | 182 - Hidalgo del Parral | 3 | 270.1 | 1
186 | 186 - Nuevo Casas Grandes | 3 | 281 | 1
188 | 188 - Victoria de Durango | 3 | 2804.62 | 1
194 | 194 - Acámbaro | 3 | 100 | 1
195 | 195 - San Miguel de Allende | 3 | 120 | 1
197 | 197 - Cortazar | 3 | 85 | 1
198 | 198 - Dolores Hidalgo Cuna de la Independencia | 3 | 175 | 1
201 | 201 - Salamanca | 3 | 484.27 | 1
205 | 205 - Valle de Santiago | 3 | 75 | 1
211 | 211 - Iguala de la Independencia | 3 | 260 | 1
212 | 212 - Zihuatanejo | 3 | 678 | 1
215 | 215 - Taxco de Alarcón | 3 | 100 | 1
224 | 224 - Arandas | 3 | 28 | 1
228 | 228 - Ciudad Guzmán | 3 | 200 | 1
234 | 234 - Lagos de Moreno | 3 | 299 | 1
242 | 242 - Tepatitlán de Morelos | 3 | 232 | 1
260 | 260 - Pátzcuaro | 3 | 177 | 1
264 | 264 - Sahuayo de Morelos | 3 | 180 | 1
268 | 268 - Zacapu | 3 | 120 | 1
281 | 281 - Linares | 3 | 200 | 1
286 | 286 - Heroica Ciudad de Huajuapan de León | 3 | 150 | 1
294 | 294 - Atlixco | 3 | 150 | 1
301 | 301 - San Juan del Río | 3 | 481 | 1
303 | 303 - Cozumel | 3 | 130 | 1
305 | 305 - Playa del Carmen | 3 | 574.5 | 1
308 | 308 - Ciudad Valles | 3 | 300 | 1
310 | 310 - Matehuala | 3 | 50 | 1
314 | 314 - Los Mochis | 3 | 1116 | 1
315 | 315 - Culiacán Rosales | 3 | 2725.13 | 1
319 | 319 - Guasave | 3 | 441.9 | 1
321 | 321 - Mazatlán | 3 | 1368.7 | 1
323 | 323 - Guamúchil | 3 | 135.7 | 1
326 | 326 - Agua Prieta | 3 | 243 | 1
329 | 329 - Hermosillo | 3 | 2868.7 | 1
333 | 333 - Navojoa | 3 | 314.22 | 1
334 | 334 - Heroica Nogales | 3 | 920 | 1
335 | 335 - Puerto Peñasco | 3 | 163.3 | 1
336 | 336 - San Luis Río Colorado | 3 | 600 | 1
348 | 348 - Ciudad Victoria | 3 | 1250 | 1
361 | 361 - San Andrés Tuxtla | 3 | 100 | 1

## DATOS
CVE_MUN | CVE_SUN | NOM_SUN | TIPO_SUN | NOMBRE DE PTAR | CAPACIDAD INSTALADA L/S | CAUDAL TRATADO L/S | TIPO DE PROCESO
01001 | 001 | Aguascalientes | 1 | Cd. Aguascalientes | 2000 | 510.41 | Dual
01001 | 001 | Aguascalientes | 1 | Ciudad Gótica | 15 | 3 | Lodos Activados
01001 | 001 | Aguascalientes | 1 | Colonia Bolaños | 1 | 1.8 | Lagunas de Estabilización
01001 | 001 | Aguascalientes | 1 | El Eden I (Capamita) | 2 | 0.6 | Lodos Activados
01001 | 001 | Aguascalientes | 1 | Ferronales | 40 | 19.78 | Lodos Activados
01001 | 001 | Aguascalientes | 1 | Fracc. Jardines del Lago | 8 | 2.9 | Lodos Activados
01001 | 001 | Aguascalientes | 1 | Fracc. Los Miradores | 40 | 6 | Lodos Activados
01001 | 001 | Aguascalientes | 1 | Fracc. Villa Sur | 22 | 9 | Lodos Activados
01001 | 001 | Aguascalientes | 1 | Fraccionamiento La Natura | 50 | 11.84 | Lodos Activados
01001 | 001 | Aguascalientes | 1 | Las Violetas | 1 | 1.5 | Lagunas de Estabilización
01001 | 001 | Aguascalientes | 1 | Los Arellano | 300 | 99.14 | Lodos Activados
01001 | 001 | Aguascalientes | 1 | Los Pocitos | 300 | 74.56 | Lodos Activados
01001 | 001 | Aguascalientes | 1 | Los Sauces | 100 | 57.69 | Lodos Activados
01001 | 001 | Aguascalientes | 1 | Parque México | 120 | 30 | Lodos Activados
01001 | 001 | Aguascalientes | 1 | Presa El Cedazo | 300 | 93.39 | Lodos Activados
01001 | 001 | Aguascalientes | 1 | Presa Los Gringos | 60 | 50 | Lodos Activados
01001 | 001 | Aguascalientes | 1 | Querencia | 10 | 6 | Lodos Activados
01001 | 001 | Aguascalientes | 1 | Rancho Santa Mónica (Providencia) | 20 | 6 | Lodos Activados
01001 | 001 | Aguascalientes | 1 | Reencuentro | 8 | 3.97 | Anaerobio
01001 | 001 | Aguascalientes | 1 | Villa Las Norias | 9.5 | 2 | Lodos Activados
01001 | 001 | Aguascalientes | 1 | Villa Las Palmas | 10 | 4 | Lodos Activados
01001 | 001 | Aguascalientes | 1 | Villas "Lic. Jesús Terán" Calvillito | 10 | 5 | Lodos Activados
01001 | 001 | Aguascalientes | 1 | Vistas de Oriente | 20 | 10 | Discos Biológicos o Biodiscos
01001 | 001 | Aguascalientes | 1 | Cieneguilla | 3 | 2 | Lagunas de Estabilización
01001 | 001 | Aguascalientes | 1 | Ciudad de los Niños | 2 | 0.1 | Lagunas de Estabilización
01001 | 001 | Aguascalientes | 1 | Cotorina | 4 | 1.4 | Lagunas de Estabilización
01001 | 001 | Aguascalientes | 1 | El Cedazo de San Antonio | 1 | 0.7 | Lagunas de Estabilización
01001 | 001 | Aguascalientes | 1 | El Colorado (El Soyatal) | 1 | 0.5 | Lagunas de Estabilización
01001 | 001 | Aguascalientes | 1 | El Duraznillo | 1 | 0.9 | Lagunas de Estabilización
01001 | 001 | Aguascalientes | 1 | Lucero de la Cruz | 0.5 | 0.3 | Fosa Séptica
01001 | 001 | Aguascalientes | 1 | Presa el Niágara | 0.6 | 1.8 | Fosa Séptica
01001 | 001 | Aguascalientes | 1 | El Ocote | 1 | 0.6 | Fosa Séptica
01001 | 001 | Aguascalientes | 1 | Salto de los Salados | 3.5 | 3.4 | Lagunas de Estabilización
01001 | 001 | Aguascalientes | 1 | El Trigo | 1.2 | 0.6 | Fosa Séptica
01001 | 001 | Aguascalientes | 1 | Jaltomate | 7 | 4.12 | Lodos Activados
01001 | 001 | Aguascalientes | 1 | Los Caños | 3 | 2.4 | Lagunas de Estabilización
01001 | 001 | Aguascalientes | 1 | Los Cuervos | 2.5 | 2 | Lagunas de Estabilización
01001 | 001 | Aguascalientes | 1 | Los Durón | 1 | 0.9 | Lagunas de Estabilización
01001 | 001 | Aguascalientes | 1 | Montoro | 2.1 | 2.1 | Lagunas de Estabilización
01001 | 001 | Aguascalientes | 1 | Norias de Ojo Caliente | 10 | 3.26 | Lodos Activados
01001 | 001 | Aguascalientes | 1 | Santa Cruz de la Presa | 1 | 0.6 | Lagunas de Estabilización
01001 | 001 | Aguascalientes | 1 | Santa María de Gallardo | 1.5 | 1.1 | Lagunas de Estabilización
01001 | 001 | Aguascalientes | 1 | Soledad de Abajo (Becerra) | 1 | 2.2 | Lagunas de Estabilización
01001 | 001 | Aguascalientes | 1 | Calvillito | 7.5 | 6.8 | Lagunas de Estabilización
01001 | 001 | Aguascalientes | 1 | Vista Alegre | 1 | 3.8 | Lagunas de Estabilización
01005 | 001 | Aguascalientes | 1 | Cañada del Rodeo | 1 | 0.4 | Lagunas de Estabilización
01005 | 001 | Aguascalientes | 1 | Jesús Gómez Portugal | 18.5 | 10 | Lagunas de Estabilización
01005 | 001 | Aguascalientes | 1 | Fracc. Paseos de Aguascalientes | 10 | 2.9 | Lodos Activados
01005 | 001 | Aguascalientes | 1 | Jesús María y Zona Conurbada | 200 | 64.94 | Lodos Activados
01005 | 001 | Aguascalientes | 1 | Parque Industrial del Valle de Aguascalientes (PIVA) | 40 | 17.74 | Lodos Activados
01005 | 001 | Aguascalientes | 1 | Trojes y Reserva San Cristóbal | 6 | 3.7 | Lodos Activados
01005 | 001 | Aguascalientes | 1 | Lomita de Paso Blanco | 100 | 28.3 | Lodos Activados
01005 | 001 | Aguascalientes | 1 | La Primavera | 0.78 | 0.37 | Fosa Séptica
01005 | 001 | Aguascalientes | 1 | Tapias Viejas | 2 | 0.61 | Anaerobio
01011 | 001 | Aguascalientes | 1 | Chicalote | 1.5 | 1 | Lagunas de Estabilización
01011 | 001 | Aguascalientes | 1 | Rancho Nuevo | 1 | 0.1 | Lagunas de Estabilización
01011 | 001 | Aguascalientes | 1 | Loretito | 0.2 | 0.1 | Fosa Séptica
01011 | 001 | Aguascalientes | 1 | San Francisco de los Romo | 150 | 20.44 | Lodos Activados
02001 | 060 | Ensenada | 2 | El Gallo | 200 | 116.3 | Lodos Activados
02001 | 060 | Ensenada | 2 | El Naranjo | 500 | 364.4 | Zanjas de Oxidación
02001 | 060 | Ensenada | 2 | El Sauzal | 120 | 34.4 | Zanjas de Oxidación
02001 | 060 | Ensenada | 2 | Noreste | 52 | 29.7 | Lodos Activados
02001 | 060 | Ensenada | 2 | Francisco Zarco | 15 | 0.2 | Zanjas de Oxidación
02001 | 060 | Ensenada | 2 | Maneadero | 30 | 7.2 | Terciario
02002 | 003 | Mexicali | 1 | Estación Coahuila | 20 | 11.2 | Lagunas Aireadas
02002 | 003 | Mexicali | 1 | Ciudad Morelos | 30 | 18.8 | Lagunas Aireadas
02002 | 003 | Mexicali | 1 | La Puerta | 6 | 3.3 | Lodos Activados
02002 | 003 | Mexicali | 1 | Oaxaca | 4 | 2.3 | Lodos Activados
02002 | 003 | Mexicali | 1 | Guadalupe Victoria | 70 | 36.3 | Lagunas Aireadas
02002 | 003 | Mexicali | 1 | CETYS | 7 | 4.3 | Lodos Activados
02002 | 003 | Mexicali | 1 | ITM | 7 | 1 | Lodos Activados
02002 | 003 | Mexicali | 1 | Las Arenitas | 840 | 927.1 | Lagunas Aireadas
02002 | 003 | Mexicali | 1 | Termoeléctrica Azteca (La Rosita) | 640 | 270 | Lodos Activados
02002 | 003 | Mexicali | 1 | U.A.B.C. | 10 | 1.8 | Lodos Activados
02002 | 003 | Mexicali | 1 | Zaragoza | 1300 | 894.4 | Lagunas Aireadas
02002 | 003 | Mexicali | 1 | Bonfil | 6 | 0.7 | Lodos Activados
02002 | 003 | Mexicali | 1 | San Felipe | 120 | 36.8 | Lagunas Aireadas
02002 | 003 | Mexicali | 1 | Los Algodones | 20 | 16.1 | Lagunas Aireadas
02005 | 002 | Tijuana | 1 | Rosarito 1 | 120 | 59.2 | Lagunas Aireadas
02005 | 002 | Tijuana | 1 | Rosarito Norte | 210 | 58.5 | Zanjas de Oxidación
02005 | 002 | Tijuana | 1 | Puerto Nuevo | 2.6 | 2 | Lodos Activados
02005 | 002 | Tijuana | 1 | Vista Marina | 6 | 2 | Zanjas de Oxidación
02003 | 002 | Tijuana | 1 | Cereso el Hongo | 27.5 | 11.9 | Lodos Activados
02003 | 002 | Tijuana | 1 | Tecate | 200 | 154.1 | Filtros Biológicos o Rociadores o Percoladores
02004 | 002 | Tijuana | 1 | Arturo Herrera | 460 | 222.9 | Lodos Activados
02004 | 002 | Tijuana | 1 | Binacional o Pitar | 1100 | 1083.6 | Lodos Activados
02004 | 002 | Tijuana | 1 | Club Campestre | 20 | 20.1 | Lodos Activados
02004 | 002 | Tijuana | 1 | Ecoparque | 5 | 3 | Filtros Biológicos o Rociadores o Percoladores
02004 | 002 | Tijuana | 1 | El Prado | 56 | 14.8 | Lodos Activados
02004 | 002 | Tijuana | 1 | La Morita | 254 | 210.4 | Zanjas de Oxidación
02004 | 002 | Tijuana | 1 | Las Delicias | 30 | 23.7 | Terciario
02004 | 002 | Tijuana | 1 | Las Delicias 2 | 30 | 19.1 | Lodos Activados
02004 | 002 | Tijuana | 1 | Los Valles | 15 | 9.2 | Lodos Activados
02004 | 002 | Tijuana | 1 | Natura | 15 | 7.1 | Lodos Activados
02004 | 002 | Tijuana | 1 | Pórticos de San Antonio | 15 | 8.1 | Lodos Activados
02004 | 002 | Tijuana | 1 | San Antonio de los Buenos | 1100 | 943.8 | Lagunas Aireadas
02004 | 002 | Tijuana | 1 | San Antonio del Mar | 2.5 | 4.2 | Lodos Activados
02004 | 002 | Tijuana | 1 | San Pedro | 67 | 6.1 | Zanjas de Oxidación
02004 | 002 | Tijuana | 1 | Santa Fe | 19 | 13.8 | Lodos Activados
02004 | 002 | Tijuana | 1 | Villas del Cedro 1 | 18 | 12 | Lodos Activados
02004 | 002 | Tijuana | 1 | Villas del Cedro 2 | 18 | 4 | Lodos Activados
03003 | 144 | La Paz | 3 | El Pescadero | 3.5 | 3 | Lodos Activados
03003 | 144 | La Paz | 3 | La Paz | 450 | 450 | Lodos Activados
03003 | 144 | La Paz | 3 | Los Planes | 3.5 | 1.7 | Lodos Activados
03003 | 144 | La Paz | 3 | Cala de Ulloa | 15 | 13 | Lodos Activados
03008 | 061 | San José del Cabo | 2 | El Arenal | 120 | 100 | Lodos Activados
03008 | 062 | Cabo San Lucas | 2 | El Arenal | 120 | 100 | Lodos Activados
03008 | 061 | San José del Cabo | 2 | Los Cangrejos | 75 | 25 | Lodos Activados
03008 | 062 | Cabo San Lucas | 2 | Los Cangrejos | 75 | 25 | Lodos Activados
03008 | 061 | San José del Cabo | 2 | Mesa Colorada | 150 | 80 | Lodos Activados
03008 | 062 | Cabo San Lucas | 2 | Mesa Colorada | 150 | 80 | Lodos Activados
03008 | 061 | San José del Cabo | 2 | Miraflores | 2 | 2 | Aerobio
03008 | 062 | Cabo San Lucas | 2 | Miraflores | 2 | 2 | Aerobio
03008 | 061 | San José del Cabo | 2 | Miramar-Pueblo bonito | 90 | 40 | Lodos Activados
03008 | 062 | Cabo San Lucas | 2 | Miramar-Pueblo bonito | 90 | 40 | Lodos Activados
03008 | 061 | San José del Cabo | 2 | Sonrise | 50 | 50 | Lodos Activados
03008 | 062 | Cabo San Lucas | 2 | Sonrise | 50 | 50 | Lodos Activados
03008 | 061 | San José del Cabo | 2 | La Ribera | 5.6 | 3.5 | Lodos Activados
03008 | 062 | Cabo San Lucas | 2 | La Ribera | 5.6 | 3.5 | Lodos Activados
03008 | 061 | San José del Cabo | 2 | FONATUR | 250 | 250 | Lodos Activados
03008 | 062 | Cabo San Lucas | 2 | FONATUR | 250 | 250 | Lodos Activados
03008 | 061 | San José del Cabo | 2 | La Sonoreña | 150 | 80 | Lodos Activados
03008 | 062 | Cabo San Lucas | 2 | La Sonoreña | 150 | 80 | Lodos Activados
03008 | 061 | San José del Cabo | 2 | Santiago | 1.67 | 1.67 | Lodos Activados
03008 | 062 | Cabo San Lucas | 2 | Santiago | 1.67 | 1.67 | Lodos Activados
04002 | 063 | Campeche | 2 | EX- HACIENDA KALA (SIGLO XXIII) | 15 | 15 | Lodos Activados
04002 | 063 | Campeche | 2 | Fovissste Belem | 10 | 10 | Lodos Activados
04002 | 063 | Campeche | 2 | Fracc. Plan Chac | 10 | 10 | Filtros Biológicos o Rociadores o Percoladores
04002 | 063 | Campeche | 2 | La Novia del Mar | 10 | 10 | Primario Avanzado
04002 | 063 | Campeche | 2 | Las Flores | 10 | 10 | Lodos Activados
04002 | 063 | Campeche | 2 | Los Laureles | 3 | 3 | Lodos Activados
04002 | 063 | Campeche | 2 | Presidentes de México. | 12 | 12 | Humedales (Wetland)
04002 | 063 | Campeche | 2 | Samulá | 6 | 6 | Lodos Activados
04002 | 063 | Campeche | 2 | SIGLO XXI | 15 | 15 | Lodos Activados
04002 | 063 | Campeche | 2 | Solidaridad Nacional | 10 | 10 | Lodos Activados
04002 | 063 | Campeche | 2 | VivaH99 | 6 | 6 | Lodos Activados
04003 | 145 | Ciudad del Carmen | 3 | Fracc. San Manuel y San Francisco | 17 | 6 | Lodos Activados
04003 | 145 | Ciudad del Carmen | 3 | Fraccionamiento Fovissste | 5 | 5 | Lodos Activados
04003 | 145 | Ciudad del Carmen | 3 | Infonavit ExFinca Arcila | 7.5 | 7.3 | Lodos Activados
04003 | 145 | Ciudad del Carmen | 3 | Infonavit, Fracc. Reforma | 10 | 9 | Lodos Activados
05002 | 148 | Ciudad Acuña | 3 | Ciudad Acuña | 500 | 482 | Lodos Activados
05006 | 006 | Monclova-Frontera | 1 | Castaños | 10 | 10 | Lagunas de Estabilización
05017 | 004 | La Laguna | 1 | Corona | 1.5 | 1 | Fosa Séptica
05018 | 006 | Monclova-Frontera | 1 | AHMSA | 650 | 550 | Lodos Activados
05025 | 007 | Piedras Negras | 1 | Piedras Negras | 720 | 789 | Lodos Activados
05027 | 005 | Saltillo | 1 | Ramos Arizpe | 160 | 100 | Lodos Activados
05030 | 005 | Saltillo | 1 | AINSA | 75 | 35 | Lodos Activados
05030 | 005 | Saltillo | 1 | El Chapulín (Jardines para la Humanidad) | 1 | 1 | Lodos Activados
05030 | 005 | Saltillo | 1 | Gran Bosque Urbano | 70 | 55 | Lodos Activados
05030 | 005 | Saltillo | 1 | Parque V. Carranza | 5 | 5 | Lodos Activados
05030 | 005 | Saltillo | 1 | Principal | 1200 | 927 | Lodos Activados
05030 | 005 | Saltillo | 1 | Saltillo I, Club Campestre | 50 | 50 | Zanjas de Oxidación
05035 | 004 | La Laguna | 1 | Club Campestre La Rosita | 50 | 30 | Lodos Activados
05035 | 004 | La Laguna | 1 | Cooperativa Torreón Jardin | 15 | 13 | Lodos Activados
05035 | 004 | La Laguna | 1 | Las Etnias | 20 | 20 | Lodos Activados
05035 | 004 | La Laguna | 1 | Met Mex Peñoles | 150 | 110 | Lodos Activados
05035 | 004 | La Laguna | 1 | Torreón | 1900 | 1400 | Lagunas de Estabilización
06001 | 009 | Tecomán | 1 | Armería | 70 | 32 | Lagunas de Estabilización
06001 | 009 | Tecomán | 1 | Cuyutlán | 10 | 2.3 | Rafa + Filtro Biologico
06002 | 008 | Colima-Villa de Álvarez | 1 | Cardona | 1 | 0.9 | Fosa Septica + Filtro Biologico
06002 | 008 | Colima-Villa de Álvarez | 1 | Colima - Villa de Álvarez | 1200 | 850 | Lodos Activados
06002 | 008 | Colima-Villa de Álvarez | 1 | Lo de Villa | 10 | 10 | Lagunas de Estabilización
06002 | 008 | Colima-Villa de Álvarez | 1 | EL AMARRADERO | 2 | 0.5 | Rafa + Filtro Biologico
06002 | 008 | Colima-Villa de Álvarez | 1 | Estapilla | 2 | 2 | Fosa Septica + Filtro Biologico
06002 | 008 | Colima-Villa de Álvarez | 1 | Las Golondrinas | 0.7 | 0.4 | Rafa + Filtro Biologico
06002 | 008 | Colima-Villa de Álvarez | 1 | Los Asmoles | 1 | 2.2 | Fosa Septica + Filtro Biologico
06002 | 008 | Colima-Villa de Álvarez | 1 | Los Ortices | 2 | 1.1 | Lagunas de Estabilización
06002 | 008 | Colima-Villa de Álvarez | 1 | LOS ORTICES (TANQUE SEPTICO) | 2 | 0.4 | Fosa Septica + Filtro Biologico
06002 | 008 | Colima-Villa de Álvarez | 1 | Tepames | 26 | 3.5 | Lagunas de Estabilización
06002 | 008 | Colima-Villa de Álvarez | 1 | Piscila I | 4 | 1.6 | Rafa + Filtro Biologico
06002 | 008 | Colima-Villa de Álvarez | 1 | Piscila II | 4 | 0.3 | Rafa + Filtro Biologico
06002 | 008 | Colima-Villa de Álvarez | 1 | Puerta de Anzar | 3 | 0.5 | Tanque Imhoff + Filtro Biologico
06002 | 008 | Colima-Villa de Álvarez | 1 | Tinajas | 1 | 0.5 | Rafa + Filtro Biologico
06003 | 008 | Colima-Villa de Álvarez | 1 | Cofradía de Suchitlán | 4 | 3.3 | Tanque Imhoff + Filtro Biologico
06003 | 008 | Colima-Villa de Álvarez | 1 | El Remudadero | 2 | 0.4 | Tanque Imhoff + Filtro Biologico
06003 | 008 | Colima-Villa de Álvarez | 1 | La Caja | 4 | 1 | Tanque Imhoff + Filtro Biologico
06003 | 008 | Colima-Villa de Álvarez | 1 | Suchitlán | 10 | 3.8 | Rafa + Filtro Biologico
06003 | 008 | Colima-Villa de Álvarez | 1 | Zacualpan I | 3 | 2 | Fosa Septica + Filtro Biologico
06003 | 008 | Colima-Villa de Álvarez | 1 | Zacualpan II | 3 | 0.6 | Fosa Septica + Filtro Biologico
06004 | 008 | Colima-Villa de Álvarez | 1 | Coquimatlán | 20 | 14 | Rafa + Filtro Biologico
06004 | 008 | Colima-Villa de Álvarez | 1 | El Poblado | 5 | 0.8 | Fosa Septica + Filtro Biologico
06004 | 008 | Colima-Villa de Álvarez | 1 | Jala | 10 | 1.3 | Lagunas de Estabilización
06004 | 008 | Colima-Villa de Álvarez | 1 | La Esperanza | 10 | 1.8 | Lagunas de Estabilización
06005 | 008 | Colima-Villa de Álvarez | 1 | Alcaraces | 5 | 3.5 | Tanque Imhoff
06005 | 008 | Colima-Villa de Álvarez | 1 | Alzada | 5 | 2.5 | Rafa + Filtro Biologico
06005 | 008 | Colima-Villa de Álvarez | 1 | Buenavista | 4 | 3.4 | Tanque Imhoff + Filtro Biologico
06005 | 008 | Colima-Villa de Álvarez | 1 | Cerro Colorado | 1.5 | 1 | Fosa Septica + Filtro Biologico
06005 | 008 | Colima-Villa de Álvarez | 1 | CHIAPA | 4 | 2.5 | Rafa + Filtro Biologico
06005 | 008 | Colima-Villa de Álvarez | 1 | Chiapa - Ocotillo | 5 | 4.2 | Lagunas de Estabilización
06005 | 008 | Colima-Villa de Álvarez | 1 | Colonia Higueras | 5 | 1.5 | Rafa + Filtro Biologico
06005 | 008 | Colima-Villa de Álvarez | 1 | Colonia Ivecol | 5 | 5 | Rafa + Filtro Biologico
06005 | 008 | Colima-Villa de Álvarez | 1 | Cuauhtémoc | 25 | 17 | Lagunas de Estabilización
06005 | 008 | Colima-Villa de Álvarez | 1 | El Trapiche | 6 | 4 | Rafa + Filtro Biologico
06005 | 008 | Colima-Villa de Álvarez | 1 | El Trapiche II | 2 | 1 | Discos Biológicos o Biodiscos
06005 | 008 | Colima-Villa de Álvarez | 1 | Montitlán | 2 | 0.6 | Rafa + Filtro Biologico
06005 | 008 | Colima-Villa de Álvarez | 1 | Queseria | 20 | 20 | Rafa + Filtro Biologico
06005 | 008 | Colima-Villa de Álvarez | 1 | San Joaquín | 1.5 | 1 | Fosa Séptica
06007 | 065 | Manzanillo | 2 | Camotlán de Miraflores I | 4 | 1.1 | Tanque Imhoff + Filtro Biologico
06007 | 065 | Manzanillo | 2 | Camotlán de Miraflores II | 4 | 0.6 | Tanque Imhoff + Filtro Biologico
06007 | 065 | Manzanillo | 2 | El Chavarín | 7 | 2.5 | Lodos Activados
06007 | 065 | Manzanillo | 2 | El Colomo | 20 | 8 | Lodos Activados
06007 | 065 | Manzanillo | 2 | Huizcolote I | 1 | 0.3 | Rafa + Filtro Biologico
06007 | 065 | Manzanillo | 2 | Huizcolote II | 1 | 0.3 | Rafa + Filtro Biologico
06007 | 065 | Manzanillo | 2 | El Naranjo | 10 | 2.8 | Rafa + Filtro Biologico
06007 | 065 | Manzanillo | 2 | La Central | 4 | 1.2 | Lodos Activados
06007 | 065 | Manzanillo | 2 | Los Cedros | 2.7 | 1.2 | Tanque Imhoff + Filtro Biologico
06007 | 065 | Manzanillo | 2 | Campos | 5 | 2 | Tanque Imhoff + Filtro Biologico
06007 | 065 | Manzanillo | 2 | Dynamica | 15 | 1.9 | Lodos Activados
06007 | 065 | Manzanillo | 2 | Miramar | 10 | 3.6 | Lodos Activados
06007 | 065 | Manzanillo | 2 | PUNTA CHICA | 75 | 42.5 | Lodos Activados
06007 | 065 | Manzanillo | 2 | Salagua | 420 | 322 | Lodos Activados
06007 | 065 | Manzanillo | 2 | V. Carranza - Santa Ríta | 6 | 1.5 | Lagunas de Estabilización
06009 | 009 | Tecomán | 1 | Caleras | 7 | 1 | Tanque Imhoff + Filtro Biologico
06009 | 009 | Tecomán | 1 | Cofradia de Morelos | 3 | 3.2 | Tanque Imhoff + Filtro Biologico
06009 | 009 | Tecomán | 1 | Ladislao Moreno | 1 | 1.3 | Fosa Séptica
06009 | 009 | Tecomán | 1 | Tecolapa | 4 | 1.2 | Tanque Imhoff
06009 | 009 | Tecomán | 1 | Tecomán | 250 | 240 | Lodos Activados
06010 | 008 | Colima-Villa de Álvarez | 1 | El Chivato | 1 | 0.8 | Rafa + Filtro Biologico
06010 | 008 | Colima-Villa de Álvarez | 1 | La Lima y Nuevo Naranjal | 2 | 0.9 | Rafa + Filtro Biologico
06010 | 008 | Colima-Villa de Álvarez | 1 | Joyitas | 1 | 0.7 | Rafa + Filtro Biologico
07027 | 010 | Tuxtla Gutiérrez | 1 | Nicolás Bravo | 1.4 | 1.4 | Tanque Imhoff
07019 | 160 | Comitán de Domínguez | 3 | Comitán | 210 | 90 | Lagunas de Estabilización
07089 | 066 | Tapachula de Cordova y Ordoñez | 2 | Fraccionamiento Hermosillo | 2.08 | 0.62 | Fosa Séptica
07089 | 066 | Tapachula de Cordova y Ordoñez | 2 | Tapachula Sur Oriente | 250 | 100 | Dual
07101 | 010 | Tuxtla Gutiérrez | 1 | Copoya | 10.83 | 7.5 | Filtros Biológicos o Rociadores o Percoladores
07101 | 010 | Tuxtla Gutiérrez | 1 | El Jobo | 5 | 3 | Aerobio
07101 | 010 | Tuxtla Gutiérrez | 1 | Tuchtlán | 320 | 250 | Biológico
07101 | 010 | Tuxtla Gutiérrez | 1 | Tuxtla Gutiérrez (Paso Limón) | 800 | 683 | Filtros Biológicos o Rociadores o Percoladores
08002 | 012 | Chihuahua | 1 | Aldama | 44 | 38 | Lagunas de Estabilización
08002 | 012 | Chihuahua | 1 | Maclovio Herrera (Estación Falomir) | 1.4 | 0.5 | Lagunas de Estabilización
08002 | 012 | Chihuahua | 1 | LA MESA Y EL PORVENIR | 3 | 1 | Lagunas de Estabilización
08004 | 012 | Chihuahua | 1 | Santa Eulalia, Santo Domingo y San Guillermo | 40 | 20 | Lodos Activados
08019 | 012 | Chihuahua | 1 | Chihuahua "Sur" | 2500 | 1620 | Lodos Activados
08019 | 012 | Chihuahua | 1 | Norte | 1200 | 430 | Lodos Activados
08019 | 012 | Chihuahua | 1 | Nuevas Delicias | 2.8 | 1 | Lagunas de Estabilización
08019 | 012 | Chihuahua | 1 | El Charco | 1.7 | 0.5 | Lagunas de Estabilización
08019 | 012 | Chihuahua | 1 | El Sauz | 8 | 5 | Lagunas de Estabilización
08019 | 012 | Chihuahua | 1 | Fracc. Brasas de Chihuahua | 12 | 5 | Lodos Activados
08017 | 180 | Cuauhtémoc | 3 | ANAHUAC | 36.6 | 28 | Aerobio
08017 | 180 | Cuauhtémoc | 3 | Barraganes | 0.3 | 0.1 | Lagunas de Estabilización
08017 | 180 | Cuauhtémoc | 3 | SISTEMA LAGUNAR BUSTILLOS Y ZAMALOAPAN | 2.2 | 0.5 | Lagunas de Estabilización
08017 | 180 | Cuauhtémoc | 3 | Cuauhtémoc | 280 | 270 | Lagunas de Estabilización
08017 | 180 | Cuauhtémoc | 3 | Cuitlahuac | 0.3 | 0.1 | Lagunas de Estabilización
08017 | 180 | Cuauhtémoc | 3 | Ejido Progreso | 1.5 | 0.2 | Lagunas de Estabilización
08017 | 180 | Cuauhtémoc | 3 | La Quemada | 2.7 | 0.1 | Lagunas de Estabilización
08017 | 180 | Cuauhtémoc | 3 | Unión Campesina | 1 | 0.3 | Lagunas de Estabilización
08017 | 180 | Cuauhtémoc | 3 | Lázaro Cárdenas | 4 | 4 | Lagunas de Estabilización
08017 | 180 | Cuauhtémoc | 3 | Tres Lagunitas | 0.9 | 0.2 | Lagunas de Estabilización
08021 | 181 | Delicias | 3 | La Gomeña | 0.5 | 0.1 | Lagunas de Estabilización
08021 | 181 | Delicias | 3 | Col. Industrial Sur | 0.8 | 0.2 | Lagunas de Estabilización
08021 | 181 | Delicias | 3 | Col. Revolución | 12.9 | 8 | Lagunas de Estabilización
08032 | 182 | Hidalgo del Parral | 3 | Planta de Tratamiento de Agua Residual en Hidalgo del Paral | 270 | 200 | Lodos Activados
08032 | 182 | Hidalgo del Parral | 3 | Maturana | 0.1 | 0.05 | Lagunas de Estabilización
08037 | 011 | Juárez | 1 | El Millon, Jesús Carranza, Tres Jacales y San Agustín | 11.2 | 0.2 | Lagunas de Estabilización
08037 | 011 | Juárez | 1 | El Chamizal | 50 | 50 | Lodos Activados
08037 | 011 | Juárez | 1 | Norte | 1600 | 1350 | Lodos Activados
08037 | 011 | Juárez | 1 | Planta Laguna de Patos | 25 | 24.5 | Lodos Activados
08037 | 011 | Juárez | 1 | Planta Sur Sur | 500 | 300 | Lodos Activados
08037 | 011 | Juárez | 1 | Sur | 2000 | 1620 | Lodos Activados
08037 | 011 | Juárez | 1 | U.A.C.J. Campus Juárez | 1 | 1 | Lodos Activados
08037 | 011 | Juárez | 1 | Anapra | 62 | 22.5 | Lodos Activados
08050 | 186 | Nuevo Casas Grandes | 3 | Nuevo Casas Grandes | 280 | 100 | Lodos Activados
08050 | 186 | Nuevo Casas Grandes | 3 | U.A.C.J. Campus N.C.G. | 1 | 0.5 | Lodos Activados
09010 | 013 | Valle de México | 1 | Santa Fe | 280 | 57 | Lodos Activados
09002 | 013 | Valle de México | 1 | El Rosario | 25 | 9.4 | Terciario
09003 | 013 | Valle de México | 1 | Ciudad Universitaria | 40 | 25 | Lodos Activados
09003 | 013 | Valle de México | 1 | Ciudad Universitaria "FCPS" | 7.5 | 3 | Lodos Activados
09003 | 013 | Valle de México | 1 | Coyoacán | 250 | 123 | Lodos Activados
09015 | 013 | Valle de México | 1 | Tlatelolco | 22 | 10 | Lodos Activados
09005 | 013 | Valle de México | 1 | Acueducto de Guadalupe | 110 | 51 | Lodos Activados
09005 | 013 | Valle de México | 1 | San Juan de Aragón | 500 | 143 | Lodos Activados
09006 | 013 | Valle de México | 1 | Cd. Deportiva | 230 | 106 | Lodos Activados
09006 | 013 | Valle de México | 1 | Iztacalco | 13 | 6.3 | Lodos Activados
09007 | 013 | Valle de México | 1 | Cerro de la Estrella | 3000 | 1343.6 | Lodos Activados
09007 | 013 | Valle de México | 1 | Santa Martha Acatitla | 14 | 9.2 | Lodos Activados
09008 | 013 | Valle de México | 1 | Magdalena Contreras | 50 | 21.9 | Lodos Activados
09016 | 013 | Valle de México | 1 | Bosques de las Lomas | 25 | 20 | Lodos Activados
09016 | 013 | Valle de México | 1 | Campo Militar No. 1-A | 30 | 30 | Lodos Activados
09016 | 013 | Valle de México | 1 | Chapultepec | 160 | 53 | Lodos Activados
09009 | 013 | Valle de México | 1 | San Pedro Atocpan | 60 | 18.7 | Lodos Activados
09011 | 013 | Valle de México | 1 | San Andres Mixquic | 30 | 16.4 | Primario Avanzado
09011 | 013 | Valle de México | 1 | El Llano | 250 | 42.4 | Lodos Activados
09011 | 013 | Valle de México | 1 | San Juan Ixtayopan (La Lupita) | 15 | 11.7 | Lodos Activados
09011 | 013 | Valle de México | 1 | Tetelco | 15 | 12 | Lodos Activados
09011 | 013 | Valle de México | 1 | San Lorenzo | 225 | 60.2 | Lodos Activados
09012 | 013 | Valle de México | 1 | Parres | 7.5 | 2 | Lodos Activados
09012 | 013 | Valle de México | 1 | Abasolo | 15 | 2.8 | Lodos Activados
09012 | 013 | Valle de México | 1 | H. Colegio Militar | 30 | 26 | Lodos Activados
09012 | 013 | Valle de México | 1 | San Miguel Xicalco | 7.5 | 5 | Lodos Activados
09012 | 013 | Valle de México | 1 | U. H. Pemex Picacho | 13 | 9.9 | Lodos Activados
09013 | 013 | Valle de México | 1 | Reclusorio Sur | 30 | 14.1 | Lodos Activados
09013 | 013 | Valle de México | 1 | San Luis Tlaxialtemalco | 150 | 56.1 | Lodos Activados
10005 | 188 | Victoria de Durango | 3 | lagunas de estabilización | 1.5 | 1 | Lagunas de Estabilización
10005 | 188 | Victoria de Durango | 3 | lagunas de oxidación | 1.5 | 1.2 | Lagunas de Estabilización
10005 | 188 | Victoria de Durango | 3 | Cinco de Febrero | 3.5 | 1.5 | Lagunas de Estabilización
10005 | 188 | Victoria de Durango | 3 | Poblado 5 de Mayo | 6 | 3.3 | Lagunas de Estabilización
10005 | 188 | Victoria de Durango | 3 | lagunas de estabilización | 1.6 | 1.5 | Otro
10005 | 188 | Victoria de Durango | 3 | Colonia Hidalgo | 3 | 2 | Lagunas de Estabilización
10005 | 188 | Victoria de Durango | 3 | colonia hidalgo 2 | 0.03 | 0.03 | Lagunas de Estabilización
10005 | 188 | Victoria de Durango | 3 | Contreras | 5.73 | 5 | Lagunas de Estabilización
10005 | 188 | Victoria de Durango | 3 | Lagunas de Oxidación 18 de Marzo | 0.44 | 0.37 | Lagunas de Estabilización
10005 | 188 | Victoria de Durango | 3 | Dolores Hidalgo | 1 | 0.8 | Lagunas de Estabilización
10005 | 188 | Victoria de Durango | 3 | Cristobal Colón | 1.5 | 1.3 | Lodos Activados
10005 | 188 | Victoria de Durango | 3 | El Durazno | 1.61 | 1.61 | Lagunas de Estabilización
10005 | 188 | Victoria de Durango | 3 | El Nayar | 9.8 | 4 | Lagunas de Estabilización
10005 | 188 | Victoria de Durango | 3 | El Tunal | 0.77 | 0.6 | Lodos Activados
10005 | 188 | Victoria de Durango | 3 | Francisco Villa Nuevo | 0.02 | 0.02 | Lagunas de Estabilización
10005 | 188 | Victoria de Durango | 3 | Francisco villa viejo | 0.02 | 0.02 | Lagunas de Estabilización
10005 | 188 | Victoria de Durango | 3 | Gabino Santillán | 1.6 | 0.8 | Lagunas de Estabilización
10005 | 188 | Victoria de Durango | 3 | General Lázaro Cárdenas | 0.7 | 0.7 | Lagunas de Estabilización
10005 | 188 | Victoria de Durango | 3 | lagunas de oxidación | 1.5 | 1.3 | Lodos Activados
10005 | 188 | Victoria de Durango | 3 | Planta de Tratamiento de Héroes de Nacozari | 1.5 | 1 | Lodos Activados
10005 | 188 | Victoria de Durango | 3 | lagunas de estabilización | 1.78 | 1.38 | Lagunas de Estabilización
10005 | 188 | Victoria de Durango | 3 | José María Morelos y Pavón (La Tinaja) | 1.2 | 1.2 | Lagunas de Estabilización
10005 | 188 | Victoria de Durango | 3 | José Refugio Salcido | 3.31 | 1.74 | Lagunas de Estabilización
10005 | 188 | Victoria de Durango | 3 | lagunas de oxidación | 5 | 4 | Lagunas de Estabilización
10005 | 188 | Victoria de Durango | 3 | Lagunas de Oxidación de Nueva Patria (Santo Domingo) | 0.72 | 0.61 | Primario o Sedimentación
10005 | 188 | Victoria de Durango | 3 | Lagunas de Oxidación de Otinapa | 0.42 | 0.35 | Lagunas de Estabilización
10005 | 188 | Victoria de Durango | 3 | Quince de Septiembre | 3 | 2 | Lagunas de Estabilización
10005 | 188 | Victoria de Durango | 3 | Río Escondido | 2 | 0.8 | Zanjas de Oxidación
10005 | 188 | Victoria de Durango | 3 | Biodigestores individuales | 0.36 | 0.36 | Lagunas de Estabilización
10005 | 188 | Victoria de Durango | 3 | Fosa séptica de San Isidro | 1.5 | 1 | Fosa Séptica
10005 | 188 | Victoria de Durango | 3 | San José de la Vinata | 3 | 2.8 | Lodos Activados
10005 | 188 | Victoria de Durango | 3 | lagunas de estabilización | 1.31 | 1.25 | Otro
10005 | 188 | Victoria de Durango | 3 | Durango Sur | 600 | 420 | Lodos Activados
10005 | 188 | Victoria de Durango | 3 | La Martinica | 2.5 | 1.5 | Lagunas de Estabilización
10005 | 188 | Victoria de Durango | 3 | PTAR Cristóbal Colón | 100 | 50 | Lagunas de Estabilización
10005 | 188 | Victoria de Durango | 3 | PTAR del Parque | 30 | 20 | Lagunas de Estabilización
10005 | 188 | Victoria de Durango | 3 | PTAR ORIENTE | 2000 | 1680 | Lagunas Aireadas
10005 | 188 | Victoria de Durango | 3 | Villa Montemorelos | 5.2 | 2.2 | Lagunas de Estabilización
10007 | 004 | La Laguna | 1 | Arturo Martínez Adame | 8 | 2 | Biológico
10007 | 004 | La Laguna | 1 | California | 10 | 2 | Biológico
10007 | 004 | La Laguna | 1 | Chihuahuita | 10 | 5 | Lodos Activados
10007 | 004 | La Laguna | 1 | El Vergel-Triunfo | 5 | 3 | Biológico
10007 | 004 | La Laguna | 1 | El Siete - Volado | 5 | 1 | Lodos Activados
10007 | 004 | La Laguna | 1 | Centenario | 10 | 7 | Lodos Activados
10007 | 004 | La Laguna | 1 | Gómez Palacio | 500 | 500 | Lagunas de Estabilización
10007 | 004 | La Laguna | 1 | Gómez Palacio "Oriente" | 120 | 100 | Lodos Activados
10007 | 004 | La Laguna | 1 | Jerusalem | 10 | 2 | Biológico
10007 | 004 | La Laguna | 1 | La Popular | 15 | 1 | Lodos Activados
10007 | 004 | La Laguna | 1 | Seis de Octubre | 5 | 3 | Lagunas de Estabilización
10012 | 004 | La Laguna | 1 | La Loma | 7.2 | 2 | Lagunas de Estabilización
10012 | 004 | La Laguna | 1 | León Guzmán | 1.6 | 1.6 | Lagunas de Estabilización
10012 | 004 | La Laguna | 1 | Ciudad Lerdo | 200 | 180 | Biológico
10012 | 004 | La Laguna | 1 | San Jacinto | 13 | 1 | Lagunas de Estabilización
11002 | 194 | Acámbaro | 3 | Acambaro | 100 | 85.55 | Lodos Activados
11003 | 195 | San Miguel de Allende | 3 | Allende | 120 | 90 | Filtros Biológicos o Rociadores o Percoladores
11007 | 057 | Celaya | 1 | Campestre | 20 | 10 | Lodos Activados
11007 | 057 | Celaya | 1 | Planta de Tramiento Principal | 750 | 663 | Lodos Activados
11011 | 197 | Cortazar | 3 | Cortazar (Dren Merino) | 70 | 52.1 | Lodos Activados
11011 | 197 | Cortazar | 3 | Insurgentes | 15 | 7 | Rafa + Filtro Biologico
11014 | 198 | Dolores Hidalgo Cuna de la Independencia | 3 | Dolores Hidalgo | 160 | 87 | Lodos Activados
11014 | 198 | Dolores Hidalgo Cuna de la Independencia | 3 | PTAR Cruz del Padre | 15 | 7 | Filtros Biológicos o Rociadores o Percoladores
11015 | 068 | Guanajuato | 2 | Guanajuato | 140 | 140 | Zanjas de Oxidación
11015 | 068 | Guanajuato | 2 | Guanajuato Sur | 100 | 70 | Lodos Activados
11017 | 069 | Irapuato | 2 | Irapuato | 700 | 700 | Lagunas de Estabilización
11017 | 069 | Irapuato | 2 | Irapuato II | 500 | 400 | Lodos Activados
11017 | 069 | Irapuato | 2 | San Javier y San José de Bernalejo | 2.97 | 2.97 | Primario o Sedimentación
11020 | 014 | León | 1 | Barranca de Venaderos | 0.48 | 0.48 | Rafa o Wasb
11020 | 014 | León | 1 | Estancia de los Sapos | 0.83 | 0.83 | Rafa o Wasb
11020 | 014 | León | 1 | Campestre | 15 | 15 | Lodos Activados
11020 | 014 | León | 1 | Las Joyas | 12 | 12 | Lodos Activados
11020 | 014 | León | 1 | León | 2500 | 1525 | Primario o Sedimentación
11020 | 014 | León | 1 | Lomas del Mirador | 24 | 3 | Lodos Activados
11020 | 014 | León | 1 | Periodistas de México | 10 | 5 | Lodos Activados
11020 | 014 | León | 1 | Villas de San Juan | 10 | 2 | Lodos Activados
11020 | 014 | León | 1 | Malagana San Antonio del Monte | 1.51 | 1.51 | Rafa o Wasb
11020 | 014 | León | 1 | Providencia Uno | 0.71 | 0.71 | Lagunas de Estabilización
11020 | 014 | León | 1 | Rancho Nuevo de la Luz | 1.11 | 1.11 | Lagunas de Estabilización
11020 | 014 | León | 1 | San José del Resplandor (El Capricho) | 1.67 | 1.67 | Rafa o Wasb
11020 | 014 | León | 1 | Parque del Arbol | 3.5 | 1.6 | Lodos Activados
11023 | 027 | La Piedad-Pénjamo | 1 | Pedregal de Arriba | 1.07 | 1.07 | Primario o Sedimentación
11025 | 015 | San Francisco del Rincón | 1 | Planta de tratamiento de Aguas Residuales Metropolitana San Jerónimo | 250 | 110 | Lodos Activados
11027 | 201 | Salamanca | 3 | Los Lobos y El Guante | 1.27 | 1.27 | Primario o Sedimentación
11027 | 201 | Salamanca | 3 | Pemex | 255 | 243 | Lodos Activados
11027 | 201 | Salamanca | 3 | Planta de Tratamiento de Aguas Residuales de Salamanca | 200 | 170 | Lodos Activados
11027 | 201 | Salamanca | 3 | PTAR Valtierrilla en Salamanca, Gto. | 28 | 10 | Rafa + Filtro Biologico
11031 | 015 | San Francisco del Rincón | 1 | San Cristobal | 10 | 10 | Lodos Activados
11031 | 015 | San Francisco del Rincón | 1 | La Purísima | 250 | 129.95 | Lodos Activados
11033 | 071 | San Luis de la Paz | 2 | San Luis de la Paz | 45 | 13 | Lodos Activados
11033 | 071 | San Luis de la Paz | 2 | San Luis de la Paz | 90 | 68.12 | Lodos Activados
11037 | 014 | León | 1 | El Refugio de los Sauces | 1.42 | 1.42 | Primario o Sedimentación
11037 | 014 | León | 1 | Silao | 120 | 106 | Lodos Activados
11041 | 016 | Moroleón-Uriangato | 1 | Uriangato - Moroleón | 204 | 155.9 | Filtros Biológicos o Rociadores o Percoladores
11042 | 205 | Valle de Santiago | 3 | Valle de Saniago | 75 | 55 | Lodos Activados
12001 | 017 | Acapulco | 1 | Aguas Blancas | 1350 | 1350 | Lodos Activados
12001 | 017 | Acapulco | 1 | Coloso | 90 | 85 | Lodos Activados
12001 | 017 | Acapulco | 1 | La Jabonera | 40 | 35 | Lodos Activados
12001 | 017 | Acapulco | 1 | La Mira | 25 | 20 | Lodos Activados
12001 | 017 | Acapulco | 1 | Límite Sur | 15 | 13 | Lodos Activados
12001 | 017 | Acapulco | 1 | Los Arcos | 18 | 15 | Lodos Activados
12001 | 017 | Acapulco | 1 | Luis Donaldo Colosio | 20 | 17 | Lodos Activados
12001 | 017 | Acapulco | 1 | Miramar | 50 | 48 | Lodos Activados
12001 | 017 | Acapulco | 1 | Paso Limonero | 25 | 24 | Lodos Activados
12001 | 017 | Acapulco | 1 | Pié de la Cuesta | 50 | 48 | Lodos Activados
12001 | 017 | Acapulco | 1 | Puerto Marques | 10 | 9 | Lodos Activados
12001 | 017 | Acapulco | 1 | Renacimiento | 475 | 450 | Lodos Activados
12001 | 017 | Acapulco | 1 | Rinconada | 18 | 15 | Lodos Activados
12001 | 017 | Acapulco | 1 | Tecnológico | 40 | 37 | Lodos Activados
12001 | 017 | Acapulco | 1 | Vicente Guerrero | 14 | 13 | Lodos Activados
12001 | 017 | Acapulco | 1 | Fraccionamiento Real Hacienda | 20 | 18 | Lodos Activados
12001 | 017 | Acapulco | 1 | Kilómetro 30 | 25 | 20 | Lodos Activados
12001 | 017 | Acapulco | 1 | Xaltianguis | 12.5 | 10 | Lodos Activados
12029 | 073 | Chilpancingo de los Bravo | 2 | Chilpancingo | 250 | 250 | Lodos Activados
12029 | 073 | Chilpancingo de los Bravo | 2 | JALEACA | 9 | 9 | Lagunas de Estabilización
12035 | 211 | Iguala de la Independencia | 3 | Iguala de la Independencia | 260 | 260 | Lodos Activados
12055 | 215 | Taxco de Alarcón | 3 | TAXCO DE ALARCÓN | 100 | 100 | Lodos Activados
12038 | 212 | Zihuatanejo | 3 | Club de Golf Ixtapa | 250 | 175 | Lodos Activados
12038 | 212 | Zihuatanejo | 3 | Punta Ixtapa | 70 | 40 | Lodos Activados
12038 | 212 | Zihuatanejo | 3 | JOYAS DEL MAR | 6 | 6 | Lodos Activados
12038 | 212 | Zihuatanejo | 3 | La Marina | 300 | 132.76 | Lodos Activados
12038 | 212 | Zihuatanejo | 3 | La Puerta | 12 | 4 | Lodos Activados
12038 | 212 | Zihuatanejo | 3 | La Ropa | 20 | 18 | Lodos Activados
12038 | 212 | Zihuatanejo | 3 | San José Ixtapa | 20 | 16 | Lodos Activados
13013 | 020 | Tula | 1 | Atotonilco de Tula | 23000 | 9000 | Dual
13013 | 020 | Tula | 1 | PTAR Quma Paseos de la Pradera | 110 | 20 | Lodos Activados
13013 | 020 | Tula | 1 | PTAR Real de Castilla | 60 | 5 | Lodos Activados
13013 | 020 | Tula | 1 | PTAR Senderos del Pedregal | 100 | 10 | Lodos Activados
13013 | 020 | Tula | 1 | PTAR Progreso | 10 | 10 | Anaerobio
13016 | 019 | Tulancingo | 1 | La Esperanza | 4 | 4 | Rafa + Filtro Biologico
13016 | 019 | Tulancingo | 1 | PTAR Tecocomulco | 1 | 0.85 | Humedales (Wetland)
13048 | 018 | Pachuca | 1 | Pachuca de Soto | 100 | 100 | Lodos Activados
13052 | 018 | Pachuca | 1 | PTAR San Agustín Tlaxiaca | 16.2 | 10 | Lodos Activados
13069 | 013 | Valle de México | 1 | PTAR Manantial | 8 | 8 | Rafa + Filtro Biologico
13069 | 013 | Valle de México | 1 | PTAR Vistahermosa | 5.3 | 4 | Lodos Activados
13069 | 013 | Valle de México | 1 | PTAR BOSQUES DE IBIZA | 41 | 41 | Lodos Activados
13069 | 013 | Valle de México | 1 | PTAR Fuentes de Tizayuca | 30 | 30 | Lodos Activados
13069 | 013 | Valle de México | 1 | PTAR Haciendas de Tizayuca | 110 | 80 | Lodos Activados
13069 | 013 | Valle de México | 1 | PTAR TIZAYUCA | 180 | 80 | Lodos Activados
13077 | 019 | Tulancingo | 1 | PTAR Ahuehuetitla | 4 | 4 | Lodos Activados
13077 | 019 | Tulancingo | 1 | Jaltepec | 8 | 8 | Rafa + Filtro Biologico
14008 | 224 | Arandas | 3 | Rinconada de los Vázquez | 3 | 3 | Rafa o Wasb
14008 | 224 | Arandas | 3 | San Ignacio Cerro Gordo | 25 | 25 | Lodos Activados
14070 | 021 | Guadalajara | 1 | El Salto | 32 | 10 | Lodos Activados
14070 | 021 | Guadalajara | 1 | Parque Industrial | 5 | 3.1 | Lodos Activados
14039 | 021 | Guadalajara | 1 | Country Club | 50 | 50 | Dual
14039 | 021 | Guadalajara | 1 | Zoológico de Guadalajara A. C. | 20 | 20 | Lodos Activados
14044 | 021 | Guadalajara | 1 | Atequiza - Atotonilquillo | 25 | 17 | Lagunas Aireadas
14044 | 021 | Guadalajara | 1 | Fraccionamiento LA Huerta Vieja | 10 | 10 | Lodos Activados
14044 | 021 | Guadalajara | 1 | Ixtlahuacán de los Membrillos | 16 | 12 | Lodos Activados
14051 | 021 | Guadalajara | 1 | Ex-Hacienda de Zapotlanejo | 2 | 2 | Lodos Activados
14051 | 021 | Guadalajara | 1 | Fraccionamiento Andalucia | 3 | 3 | Lodos Activados
14051 | 021 | Guadalajara | 1 | Juanacatlán | 40 | 23 | Lodos Activados
14053 | 234 | Lagos de Moreno | 3 | El Tepetate | 1 | 1 | Lodos Activados
14053 | 234 | Lagos de Moreno | 3 | Lagos de Moreno | 285 | 200 | Lodos Activados
14053 | 234 | Lagos de Moreno | 3 | Las Cruces I | 1 | 1 | Fosa Séptica
14053 | 234 | Lagos de Moreno | 3 | Las Cruces II | 1 | 1 | Fosa Séptica
14053 | 234 | Lagos de Moreno | 3 | Loma de Veloces | 1 | 1 | Fosa Séptica
14053 | 234 | Lagos de Moreno | 3 | Paso de cuarenta | 10 | 9 | Lodos Activados
14063 | 023 | Ocotlán | 1 | Ocotlán | 300 | 278 | Lodos Activados
14066 | 023 | Ocotlán | 1 | Mezcala | 8 | 8 | Lodos Activados
14066 | 023 | Ocotlán | 1 | San Juan Tecomatlán | 4 | 4 | Lodos Activados
14066 | 023 | Ocotlán | 1 | San Pedro Itzican | 6 | 6 | Lodos Activados
14067 | 022 | Puerto Vallarta | 1 | Boca de Tomatlán | 4 | 1 | Lodos Activados
14067 | 022 | Puerto Vallarta | 1 | Las Palmas de Oriente | 5 | 5 | Rafa o Wasb
14067 | 022 | Puerto Vallarta | 1 | Las Palmas Norte | 3 | 3 | Rafa o Wasb
14067 | 022 | Puerto Vallarta | 1 | Las Palmas Poniente | 3 | 3 | Rafa o Wasb
14067 | 022 | Puerto Vallarta | 1 | Mismaloya | 21 | 1 | Lodos Activados
14067 | 022 | Puerto Vallarta | 1 | SEAPAL Norte II | 1125 | 1125 | Lodos Activados
14067 | 022 | Puerto Vallarta | 1 | SEAPAL Zona Norte I | 120 | 120 | Lodos Activados
14093 | 242 | Tepatitlán de Morelos | 3 | Capilla de Guadalupe | 30 | 30 | Dual
14093 | 242 | Tepatitlán de Morelos | 3 | Rastro/Ceinjure | 2 | 2 | Lodos Activados
14093 | 242 | Tepatitlán de Morelos | 3 | Tepatitlán | 200 | 200 | Filtros Biológicos o Rociadores o Percoladores
14097 | 021 | Guadalajara | 1 | Cajititlán | 12 | 12 | Lodos Activados
14097 | 021 | Guadalajara | 1 | Fraccionamiento Arvento | 65 | 65 | Lodos Activados
14097 | 021 | Guadalajara | 1 | Palomar | 8 | 8 | Lodos Activados
14097 | 021 | Guadalajara | 1 | San Juan Evangelista | 5 | 5 | Lodos Activados
14097 | 021 | Guadalajara | 1 | Club de Golf Santa Anita | 10 | 10 | Lodos Activados
14097 | 021 | Guadalajara | 1 | El Ahogado | 2250 | 2250 | Lodos Activados
14097 | 021 | Guadalajara | 1 | Fraccionamiento Los Agaves | 10 | 10 | Lodos Activados
14097 | 021 | Guadalajara | 1 | Tlajomulco de Zuñiga | 120 | 60 | Lodos Activados
14101 | 021 | Guadalajara | 1 | Fraccionamiento URBI | 10 | 10 | Lodos Activados
14120 | 021 | Guadalajara | 1 | Cd. Bugambilias | 30 | 30 | Lodos Activados
14120 | 021 | Guadalajara | 1 | Agua Prieta | 8500 | 6500 | Lodos Activados
14120 | 021 | Guadalajara | 1 | Venta del Astillero | 29 | 29 | Lodos Activados
14120 | 021 | Guadalajara | 1 | Nextipac 1 | 8 | 8 | Rafa o Wasb
14120 | 021 | Guadalajara | 1 | Río Blanco | 150 | 75 | Lodos Activados
14120 | 021 | Guadalajara | 1 | Club de Golf Las Cañadas | 10 | 10 | Lodos Activados
14120 | 021 | Guadalajara | 1 | San Miguel Tateposco | 4 | 4 | Rafa o Wasb
14120 | 021 | Guadalajara | 1 | Rastro | 5 | 5 | Aerobio
14120 | 021 | Guadalajara | 1 | Virreyes | 12 | 12 | Lodos Activados
14023 | 228 | Ciudad Guzmán | 3 | Ciudad Guzmán I | 50 | 50 | Lodos Activados
14023 | 228 | Ciudad Guzmán | 3 | Ciudad Guzmán II | 150 | 150 | Lodos Activados
15002 | 013 | Valle de México | 1 | San Bartolo | 30 | 15 | Biológico
15005 | 024 | Toluca | 1 | Colina del Sol | 2 | 2 | Lodos Activados
15006 | 058 | Tianguistenco | 1 | Cabecera Municipal | 31 | 13.55 | Lagunas de Estabilización
15009 | 013 | Valle de México | 1 | PLANTA DE TRATAMIENTO DE AGUAS RESIDUALES DE AMECAMECA | 120 | 20.16 | Otro
15011 | 013 | Valle de México | 1 | Santa Isabel Ixtapan Club de Golf | 5 | 1 | Rafa o Wasb
15011 | 013 | Valle de México | 1 | PLANTA DE TRATAMIENTO DE SANTA ISABEL IXTAPAN | 14 | 5 | Anaerobio
15013 | 013 | Valle de México | 1 | Club de Golf Chiluca I | 10 | 8.89 | Lodos Activados
15013 | 013 | Valle de México | 1 | Club de Golf Chiluca II | 16 | 12.73 | Lodos Activados
15013 | 013 | Valle de México | 1 | Club de Golf Valle Escondido | 38 | 15.05 | Lodos Activados
15013 | 013 | Valle de México | 1 | Parque los Ciervos | 18 | 12 | Lodos Activados
15013 | 013 | Valle de México | 1 | PLANTA DE TRATAMIENTO LA PALMA Y EL COPORO | 40 | 10 | Lodos Activados
15016 | 013 | Valle de México | 1 | PLANTA DE TRATAMIENTO DE AGUAS RESIDUALES DE JALTEPEC | 10 | 6 | Rafa + Filtro Biologico
15016 | 013 | Valle de México | 1 | PLANTA DE TRATAMIENTO DE SANTA MARIA ACTIPAC NORTE | 4 | 3 | Rafa + Filtro Biologico
15016 | 013 | Valle de México | 1 | Santa María Aticpac Sur | 5 | 4 | Anaerobio
15016 | 013 | Valle de México | 1 | PLANTA DE TRATAMIENTO DE AGUAS RESIDUALES DE SANTO DOMINGO AZTECA | 8 | 5 | Rafa + Filtro Biologico
15017 | 013 | Valle de México | 1 | PLANTA DE TRATAMIENTO Y COLECTOR EN LA CABECERA MUNICIPAL 2A. ETAPA | 32 | 16 | Biológico
15019 | 058 | Tianguistenco | 1 | Capulhuac | 50 | 45 | Lodos Activados
15019 | 058 | Tianguistenco | 1 | PLANTA DE TRATAMIENTO DE AGUAS RESIDUALES DE CAPULHUAC | 100 | 39.85 | Lodos Activados
15025 | 013 | Valle de México | 1 | Centro de Desarrollo Comunitario "Juan Diego". I.A.P. | 1.6 | 1.5 | Lodos Activados
15028 | 013 | Valle de México | 1 | PLANTA DE TRATAMIENTO DE LA CABECERA MUNICIPAL | 10 | 0.65 | Lodos Activados
15031 | 013 | Valle de México | 1 | Lago de Texcoco I | 1000 | 800 | Lodos Activados
15031 | 013 | Valle de México | 1 | Lago de Texcoco II | 500 | 400 | Lagunas de Estabilización
15022 | 013 | Valle de México | 1 | Cabecera Municipal | 24 | 8.1 | Lodos Activados
15023 | 013 | Valle de México | 1 | Barrio de San Juan | 9 | 5 | Filtros Biológicos o Rociadores o Percoladores
15121 | 013 | Valle de México | 1 | Lecheria | 400 | 160 | Lodos Activados
15033 | 013 | Valle de México | 1 | Papelera San Cristobal | 350 | 100 | Lodos Activados
15033 | 013 | Valle de México | 1 | PLANTA DE TRATAMIENTO DEL TECNOLÓGICO DE ECATEPEC | 3 | 3 | Biológico
15033 | 013 | Valle de México | 1 | Termoeléctrica Valle de México | 750 | 500 | Lodos Activados
15035 | 013 | Valle de México | 1 | Villas del Rey (Bicentenario) | 120 | 15 | Lodos Activados
15037 | 013 | Valle de México | 1 | Cabecera Municipal | 40 | 30 | Lodos Activados
15037 | 013 | Valle de México | 1 | Cabecera Municipal, PUERTO EL GUARDA | 6 | 2.8 | Lodos Activados
15037 | 013 | Valle de México | 1 | Escuela en el Trejo | 0.5 | 0.5 | Rafa o Wasb
15037 | 013 | Valle de México | 1 | PLANTA DE TRATAMIENTO PRESA EL CAPULIN | 50 | 25 | Otro
15037 | 013 | Valle de México | 1 | PLANTA DEL CLUB DE GOLF BOSQUES | 22 | 22 | Lodos Activados
15038 | 013 | Valle de México | 1 | PLANTA DE LA CABECERA MUNICIPAL DE ISIDRO FABELA | 9 | 6 | Biológico
15038 | 013 | Valle de México | 1 | PLANTA DE TRATAMIENTO DE ISIDRO FABELA | 6 | 3 | Lodos Activados
15039 | 013 | Valle de México | 1 | Tlalpizahuac | 22 | 17.9 | Lodos Activados
15039 | 013 | Valle de México | 1 | Fraccionamiento Santa Barbara | 63 | 94.84 | Lodos Activados
15051 | 024 | Toluca | 1 | Club de Golf Los Encinos | 20 | 10 | Terciario
15051 | 024 | Toluca | 1 | Fraccionamiento "Los Robles 2" | 5 | 5 | Lodos Activados
15051 | 024 | Toluca | 1 | PLANTA DE TRATAMIENTO DE RECICLAGUA | 600 | 409.23 | Lodos Activados
15051 | 024 | Toluca | 1 | Atarasquillo, Santa María | 35 | 10 | Anaerobio
15054 | 024 | Toluca | 1 | Metepec | 100 | 37.06 | Lodos Activados
15054 | 024 | Toluca | 1 | U.H. La Pilita | 3 | 2 | Anaerobio
15057 | 013 | Valle de México | 1 | PLANTA DE TRATAMIENTO DE MOLINO GRANJAS | 50 | 25 | Lodos Activados
15057 | 013 | Valle de México | 1 | Conjunto Hab. La Rosa | 2 | 1.5 | Fosa Séptica
15057 | 013 | Valle de México | 1 | Conjunto Hab. Sedena Col. Santiago Occipaco | 2 | 2 | Fosa Séptica
15057 | 013 | Valle de México | 1 | Conjunto Hab. Sedena Sta. Cruz Acatlan | 2 | 1 | Rafa o Wasb
15057 | 013 | Valle de México | 1 | Naucali | 40 | 48.39 | Lodos Activados
15057 | 013 | Valle de México | 1 | Parque "Los Remedios" | 1.8 | 1.8 | Lodos Activados
15057 | 013 | Valle de México | 1 | Pintores | 5 | 5 | Lodos Activados
15057 | 013 | Valle de México | 1 | PLANTA DE TOTOLINGA | 15 | 18 | Lodos Activados
15057 | 013 | Valle de México | 1 | San Rafael Chamapa | 2 | 1.8 | Rafa o Wasb
15057 | 013 | Valle de México | 1 | U. H. Campo Militar Núm. 1 | 30 | 8 | Lodos Activados
15057 | 013 | Valle de México | 1 | U. H. Lomas Canteras | 3 | 3 | Reactor Enzimatico
15057 | 013 | Valle de México | 1 | PLANTA DE TRATAMIENTO DE SATELITE SAN JOSE | 3 | 3 | Lodos Activados
15058 | 013 | Valle de México | 1 | COLONIA ESTADO DE MÉXICO, Jorge Ayanegui | 145 | 12.47 | Lodos Activados
15060 | 013 | Valle de México | 1 | PLANTA DE TRATAMIENTO DE EL VIDRIO | 10 | 14 | Anaerobio
15060 | 013 | Valle de México | 1 | PLANTA DE TRATAMIENTO DE BULEVARES | 47 | 15.03 | Lodos Activados
15060 | 013 | Valle de México | 1 | PLANTA DE TRATAMIENTO DE SAN JAVIER LOS CANTAROS III | 8 | 7.51 | Lodos Activados
15062 | 024 | Toluca | 1 | San Martín Jajalpa I | 3 | 3 | Lodos Activados
15062 | 024 | Toluca | 1 | San Martín Jajalpa II | 3 | 3 | Lodos Activados
15062 | 024 | Toluca | 1 | San Pedro Cholula | 15 | 10 | Lodos Activados
15072 | 024 | Toluca | 1 | Santa María Rayón | 32 | 3.39 | Lagunas de Estabilización
15081 | 013 | Valle de México | 1 | C. H. Sierra Hermosa PLANTA NO. 3 | 120 | 61.5 | Lodos Activados
15081 | 013 | Valle de México | 1 | CABECERA MUNICIPAL PLANTA NO. 6 | 120 | 120.5 | Lodos Activados
15092 | 013 | Valle de México | 1 | Escuela Secundaria "Justo Sierra" | 2 | 2 | Rafa, Wasb + Humedal
15092 | 013 | Valle de México | 1 | Teotihuacán | 80 | 80 | Lodos Activados
15095 | 013 | Valle de México | 1 | Frac. El Trebol | 12 | 12 | Tanque Imhoff
15095 | 013 | Valle de México | 1 | U. H. Autosuficiente Bacardi | 5 | 5 | Lodos Activados
15098 | 058 | Tianguistenco | 1 | Texcalyacac | 17 | 8.13 | Lagunas de Estabilización
15099 | 013 | Valle de México | 1 | Universidad de Chapingo | 10 | 10 | Rafa o Wasb
15101 | 058 | Tianguistenco | 1 | San Lorenzo Huehuetitlán | 5 | 1.92 | Lagunas de Estabilización
15101 | 058 | Tianguistenco | 1 | Capulhuac - Jalatlaco - Tianguistengo | 50 | 20 | Lodos Activados
15103 | 013 | Valle de México | 1 | San Antonio Tlaltecahuacan | 2 | 2 | Fosa Séptica
15103 | 013 | Valle de México | 1 | PLANTA DE LA CABECERA MUNICIPAL DE TLALMANALCO, SANTA MARÍA | 10 | 5 | Rafa o Wasb
15104 | 013 | Valle de México | 1 | PLANTA DE TRATAMIENTO LOS REYES IZTACALA | 100 | 72 | Lodos Activados
15104 | 013 | Valle de México | 1 | San Juan Ixhuatepec | 150 | 100 | Lodos Activados
15106 | 024 | Toluca | 1 | Centro Médico ISSEMYM | 6 | 5 | Lodos Activados
15106 | 024 | Toluca | 1 | Fracc. Sor Juana Ínes de la Cruz | 1 | 1 | Lagunas de Estabilización
15106 | 024 | Toluca | 1 | Toluca Norte | 1250 | 1103.85 | Dual
15106 | 024 | Toluca | 1 | Toluca Oriente | 1000 | 1129.29 | Lodos Activados
16069 | 027 | La Piedad-Pénjamo | 1 | Cuitzillos | 30 | 20 | Lagunas de Estabilización
16069 | 027 | La Piedad-Pénjamo | 1 | La Piedad | 200 | 200 | Lagunas Aireadas
16069 | 027 | La Piedad-Pénjamo | 1 | Los Guajes | 4.5 | 3.5 | Fosa Septica + Wetland
16069 | 027 | La Piedad-Pénjamo | 1 | Ojo de Agua de Serrato | 3.5 | 3.5 | Rafa o Wasb
16069 | 027 | La Piedad-Pénjamo | 1 | Tanque de Peña | 2.5 | 2.5 | Rafa o Wasb
16052 | 094 | Ciudad Lázaro Cárdenas | 2 | Municipal No. 1 | 360 | 280 | Lodos Activados
16052 | 094 | Ciudad Lázaro Cárdenas | 2 | Municipal No. 2 | 40 | 20 | Lodos Activados
16053 | 025 | Morelia | 1 | Morelia | 1200 | 965 | Lodos Activados
16053 | 025 | Morelia | 1 | PTAR "Los Itzicuaros" | 210 | 98 | Lodos Activados
16053 | 025 | Morelia | 1 | PTAR Arkos San Antonio | 18 | 10 | Primario Avanzado
16053 | 025 | Morelia | 1 | PTAR Tres Marias | 67 | 15 | Lodos Activados
16053 | 025 | Morelia | 1 | PTAR Villa Magna | 9 | 9 | Primario Avanzado
16066 | 260 | Pátzcuaro | 3 | Janitzio | 7 | 7 | Lodos Activados
16066 | 260 | Pátzcuaro | 3 | Pátzcuaro I (Las Garzas) | 20 | 18 | Zanjas de Oxidación
16066 | 260 | Pátzcuaro | 3 | Pátzcuaro II (San Pedrito) | 150 | 30 | Lodos Activados
16076 | 264 | Sahuayo de Morelos | 3 | Sahuayo | 180 | 100 | Lagunas de Estabilización
16102 | 095 | Uruapan | 2 | Uruapan | 420 | 380 | Lodos Activados
16107 | 268 | Zacapu | 3 | Zacapu | 120 | 120 | Lagunas de Estabilización
16108 | 026 | Zamora-Jacona | 1 | Planta de tratamiento de aguas residuales de Atacheo de Regalado | 10 | 8 | Lodos Activados
16108 | 026 | Zamora-Jacona | 1 | Zamora | 255 | 240 | Lagunas de Estabilización
16112 | 098 | Zitácuaro | 2 | Zitácuaro | 267 | 175 | Lodos Activados
17002 | 029 | Cuautla | 1 | Lomas de Cocoyoc | 7 | 6 | Discos Biológicos o Biodiscos
17004 | 029 | Cuautla | 1 | Fracc. Paseos de Ayala | 7 | 4 | Fosa Séptica
17004 | 029 | Cuautla | 1 | Fracc. Paseos de Ayala 2 | 10 | 8 | Aerobio
17004 | 029 | Cuautla | 1 | U. H. M. Matamoros | 5 | 2 | Lodos Activados
17006 | 029 | Cuautla | 1 | Calderón | 40 | 22 | Lodos Activados
17006 | 029 | Cuautla | 1 | 19 de Febrero No. 1 | 7.5 | 7.5 | Lodos Activados
17006 | 029 | Cuautla | 1 | Cuautla | 630 | 540 | Filtros Biológicos o Rociadores o Percoladores
17006 | 029 | Cuautla | 1 | Norponiente | 42 | 45 | Anaerobio
17006 | 029 | Cuautla | 1 | Santa Inés | 18 | 20 | Lodos Activados
17006 | 029 | Cuautla | 1 | U. H. Piedra Blanca | 6 | 5 | Filtros Biológicos o Rociadores o Percoladores
17007 | 028 | Cuernavaca | 1 | Acapantzingo | 750 | 285 | Lodos Activados
17007 | 028 | Cuernavaca | 1 | Buena Vista del Monte | 1 | 1 | Anaerobio
17007 | 028 | Cuernavaca | 1 | Chipitlán | 24 | 9 | Lodos Activados
17007 | 028 | Cuernavaca | 1 | Lomas de Ahuatlán | 30 | 18 | Lodos Activados
17007 | 028 | Cuernavaca | 1 | Lomas de Cortes | 27 | 8 | Tanque Imhoff
17007 | 028 | Cuernavaca | 1 | Parque Solidaridad | 8 | 8 | Lodos Activados
17008 | 028 | Cuernavaca | 1 | Alameda | 30 | 7 | Lodos Activados
17008 | 028 | Cuernavaca | 1 | El Encanto | 60 | 40 | Lodos Activados
17008 | 028 | Cuernavaca | 1 | La Campiña | 30 | 15 | Aerobio
17008 | 028 | Cuernavaca | 1 | Nustar | 15 | 7 | Discos Biológicos o Biodiscos
17009 | 028 | Cuernavaca | 1 | 3 Marías | 5 | 5 | Anaerobio
17011 | 028 | Cuernavaca | 1 | La Gachupina | 240 | 240 | Lodos Activados
17011 | 028 | Cuernavaca | 1 | Las Moras I | 13 | 2 | Filtros Biológicos o Rociadores o Percoladores
17011 | 028 | Cuernavaca | 1 | Las Moras II | 13 | 2 | Filtros Biológicos o Rociadores o Percoladores
17011 | 028 | Cuernavaca | 1 | Rinconada Palmira | 4 | 3 | Lodos Activados
17011 | 028 | Cuernavaca | 1 | U. H. El Paraje (El Texcal) | 12 | 12 | Lodos Activados
17011 | 028 | Cuernavaca | 1 | U. H. La Joya | 12 | 10 | Lodos Activados
17018 | 028 | Cuernavaca | 1 | Cuentepec 2 | 7 | 7 | Aerobio
17018 | 028 | Cuernavaca | 1 | El Rayo | 100 | 85 | Lodos Activados
17020 | 028 | Cuernavaca | 1 | Rinconada Acolapa | 10 | 7 | Lodos Activados
17020 | 028 | Cuernavaca | 1 | La Obrera | 2 | 2 | Lodos Activados
17020 | 028 | Cuernavaca | 1 | Tepoztlán | 15 | 4 | Lodos Activados
17024 | 028 | Cuernavaca | 1 | Santa Rosa 30 | 32 | 16 | Lodos Activados
17024 | 028 | Cuernavaca | 1 | Las Juntas | 25 | 25 | Lodos Activados
17026 | 029 | Cuautla | 1 | Sn. José de Los Laureles | 1 | 1 | Humedales (Wetland)
17028 | 028 | Cuernavaca | 1 | Dos Ríos | 7 | 7 | Lodos Activados
17028 | 028 | Cuernavaca | 1 | Regional | 50 | 30 | Lodos Activados
17029 | 029 | Cuautla | 1 | Yautepec | 150 | 80 | Discos Biológicos o Biodiscos
17030 | 029 | Cuautla | 1 | Yecapixtla | 25 | 4 | Aerobio
18020 | 022 | Puerto Vallarta | 1 | Bucerías | 60 | 50 | Lodos Activados
18020 | 022 | Puerto Vallarta | 1 | Cruz de Huanacaxtle | 19 | 15 | Lodos Activados
18020 | 022 | Puerto Vallarta | 1 | El Coatante | 3 | 2.5 | Lagunas de Estabilización
18020 | 022 | Puerto Vallarta | 1 | Flamingos 1 | 24 | 20 | Lodos Activados
18020 | 022 | Puerto Vallarta | 1 | Emiliano Zapata | 22 | 15 | Lodos Activados
18020 | 022 | Puerto Vallarta | 1 | Higuera Blanca | 2 | 1.5 | Lodos Activados
18020 | 022 | Puerto Vallarta | 1 | Lo de Marcos | 12 | 10 | Lodos Activados
18020 | 022 | Puerto Vallarta | 1 | Mezcales | 12 | 12 | Lodos Activados
18020 | 022 | Puerto Vallarta | 1 | Nuevo Vallarta | 135 | 135 | Lodos Activados
18020 | 022 | Puerto Vallarta | 1 | San Francisco | 12 | 10 | Discos Biológicos o Biodiscos
18020 | 022 | Puerto Vallarta | 1 | Mega planta de Tratamiento de Aguas Residuales de Bahía de Banderas | 600 | 213 | Lodos Activados
18020 | 022 | Puerto Vallarta | 1 | Sayulita | 25 | 18 | Lodos Activados
18017 | 030 | Tepic | 1 | Bellavista | 29 | 15 | Lagunas de Estabilización
18017 | 030 | Tepic | 1 | Fco. I. Madero I | 32 | 22 | Lagunas de Estabilización
18017 | 030 | Tepic | 1 | Fco. I. Madero II | 4 | 2 | Rafa o Wasb
18017 | 030 | Tepic | 1 | Fco. I. Madero III | 4 | 2 | Rafa o Wasb
18017 | 030 | Tepic | 1 | Fco. I. Madero IV | 4 | 2 | Rafa o Wasb
18017 | 030 | Tepic | 1 | La Cantera | 90 | 90 | Lodos Activados
18017 | 030 | Tepic | 1 | Las Delicias o Barranca Blanca | 100 | 100 | Filtros Biológicos o Rociadores o Percoladores
18017 | 030 | Tepic | 1 | Oriente o de la Ciudad de la Salud | 250 | 150 | Discos Biológicos o Biodiscos
18017 | 030 | Tepic | 1 | Planta de tratamiento el punto | 800 | 800 | Filtros Biológicos o Rociadores o Percoladores
18017 | 030 | Tepic | 1 | planta de tratamiento Norte o los Valles | 70 | 70 | Discos Biológicos o Biodiscos
18008 | 030 | Tepic | 1 | Pantanal | 18 | 9 | Lagunas de Estabilización
18008 | 030 | Tepic | 1 | Xalisco | 75 | 75 | Discos Biológicos o Biodiscos
19006 | 031 | Monterrey | 1 | Noreste | 1875 | 1140.57 | Lodos Activados
19006 | 031 | Monterrey | 1 | Santa Rosa | 200 | 137.56 | Lodos Activados
19009 | 031 | Monterrey | 1 | Atongo | 15 | 2.51 | Lagunas de Estabilización
19009 | 031 | Monterrey | 1 | Cadereyta | 250 | 169.59 | Lodos Activados
19009 | 031 | Monterrey | 1 | PTAR-CADEREYTA II | 140 | 71.37 | Lodos Activados
19009 | 031 | Monterrey | 1 | San Juan | 5 | 1.83 | Lodos Activados
19010 | 031 | Monterrey | 1 | El Carmen | 20 | 11.72 | Lagunas de Estabilización
19018 | 031 | Monterrey | 1 | García | 175 | 105.39 | Lodos Activados
19021 | 031 | Monterrey | 1 | Norte | 3000 | 2304.17 | Lodos Activados
19033 | 281 | Linares | 3 | La Petaca | 200 | 129.91 | Lodos Activados
19045 | 031 | Monterrey | 1 | Salinas Victoria | 15 | 17.11 | Lagunas de Estabilización
19045 | 031 | Monterrey | 1 | SALINAS VICTORIA | 40 | 21.13 | Lodos Activados
19045 | 031 | Monterrey | 1 | San Miguel Interpuerto | 50 | 58.47 | Lodos Activados
19049 | 031 | Monterrey | 1 | Santiago | 200 | 144.64 | Lodos Activados
20039 | 286 | Heroica Ciudad de Huajuapan de León | 3 | Huajuapan de León | 150 | 75 | Filtros Biológicos o Rociadores o Percoladores
20067 | 032 | Oaxaca | 1 | Flores Magón | 9.1 | 9.1 | Lodos Activados
20079 | 033 | Tehuantepec | 1 | Ampliación Carlos G.F. | 12 | 12 | Lodos Activados
20079 | 033 | Tehuantepec | 1 | Salina Cruz I | 100 | 90 | Lodos Activados
20079 | 033 | Tehuantepec | 1 | Salina Cruz II (Refinería Pemex) | 100 | 100 | Lodos Activados
20079 | 033 | Tehuantepec | 1 | U. H. Pemex | 14 | 14 | Lodos Activados
20091 | 032 | Oaxaca | 1 | San Andrés Huayápam | 3.3 | 3.3 | Humedales (Wetland)
20124 | 033 | Tehuantepec | 1 | Santa Rosa | 4.2 | 3 | Humedales (Wetland)
20184 | 104 | San Juan Bautista Tuxtepec | 2 | U.H. Ingenio Adolfo López Mateos | 1 | 1 | Lodos Activados
20350 | 032 | Oaxaca | 1 | San Sebastián Tutla | 10 | 4 | Humedales (Wetland)
20385 | 032 | Oaxaca | 1 | La Raya | 600 | 300 | Lodos Activados
20390 | 032 | Oaxaca | 1 | San Francisco Tutla | 3 | 3 | Humedales (Wetland)
20515 | 033 | Tehuantepec | 1 | Fracc. Noria de Infonavit | 15 | 15 | Tanque Imhoff
20519 | 032 | Oaxaca | 1 | Santo Domingo Tomaltepec | 1 | 1 | Lagunas de Estabilización
20553 | 032 | Oaxaca | 1 | Tlalixtac de Cabrera | 6 | 3 | Humedales (Wetland)
20338 | 032 | Oaxaca | 1 | Villa de Etla | 11.5 | 9 | Humedales (Wetland)
20565 | 032 | Oaxaca | 1 | Trinidad Zaachila | 3.3 | 2 | Humedales (Wetland)
20565 | 032 | Oaxaca | 1 | Zaachila | 20 | 20 | Lagunas de Estabilización
21001 | 034 | Puebla-Tlaxcala | 1 | Acajete | 95.5 | 95.5 | Lodos Activados
21019 | 294 | Atlixco | 3 | Atlixco | 150 | 113 | Lodos Activados
21048 | 034 | Puebla-Tlaxcala | 1 | Chiautzingo | 20 | 20 | Lodos Activados
21060 | 034 | Puebla-Tlaxcala | 1 | Domingo Arenas | 9 | 9 | Lodos Activados
21074 | 034 | Puebla-Tlaxcala | 1 | Benito juarez | 0.5 | 0.5 | Rafa o Wasb
21118 | 106 | Acatzingo de Hidalgo | 2 | LOS REYES DE JUAREZ | 17.29 | 17.29 | Lagunas de Estabilización
21114 | 034 | Puebla-Tlaxcala | 1 | Atoyac Sur | 400 | 436 | Primario Avanzado
21114 | 034 | Puebla-Tlaxcala | 1 | Parque Ecológico | 80 | 80 | Discos Biológicos o Biodiscos
21114 | 034 | Puebla-Tlaxcala | 1 | Puebla Alseseca | 700 | 758 | Primario Avanzado
21114 | 034 | Puebla-Tlaxcala | 1 | Puebla Barranca del Conde | 340 | 209 | Primario Avanzado
21114 | 034 | Puebla-Tlaxcala | 1 | Puebla San Francisco | 1100 | 1292 | Primario Avanzado
21143 | 034 | Puebla-Tlaxcala | 1 | San Simon Atzitzintla | 24 | 24 | Lodos Activados
22006 | 036 | Querétaro | 1 | Planta Sur | 500 | 363.16 | Filtros Biológicos o Rociadores o Percoladores
22006 | 036 | Querétaro | 1 | Puerta Real | 30 | 9.74 | Lodos Activados
22006 | 036 | Querétaro | 1 | Balbanera | 8 | 7 | Lodos Activados
22006 | 036 | Querétaro | 1 | Pirámides | 18 | 8.57 | Lodos Activados
22011 | 036 | Querétaro | 1 | Chichimequillas | 6 | 5.46 | Lodos Activados
22011 | 036 | Querétaro | 1 | Bernardo Quintana | 12 | 13.99 | Lodos Activados
22008 | 036 | Querétaro | 1 | El Milagro | 1.5 | 1.5 | Humedales (Wetland)
22008 | 036 | Querétaro | 1 | EL Vegil | 2 | 1.95 | Lodos Activados
22008 | 036 | Querétaro | 1 | Cumbres del Cimatario | 12 | 5.64 | Lodos Activados
22008 | 036 | Querétaro | 1 | Huimilpan | 9 | 6.53 | Filtros Biológicos o Rociadores o Percoladores
22008 | 036 | Querétaro | 1 | La Noria | 2.5 | 1.81 | Lodos Activados
22008 | 036 | Querétaro | 1 | Lagunillas | 2 | 1.54 | Lodos Activados
22014 | 036 | Querétaro | 1 | San Pedro Mártir | 750 | 635.3 | Dual
22014 | 036 | Querétaro | 1 | Santa Rosa Jáuregui | 30 | 25.91 | Lodos Activados
22014 | 036 | Querétaro | 1 | Club Britania Diamante | 16 | 16 | Biológico
22014 | 036 | Querétaro | 1 | Club Campestre | 55 | 30 | Lodos Activados
22014 | 036 | Querétaro | 1 | Fracc. El Campanario | 180 | 73 | Zanjas de Oxidación
22014 | 036 | Querétaro | 1 | Hospital del Niño y la Mujer | 2.37 | 2.37 | Lodos Activados
22014 | 036 | Querétaro | 1 | Planta Centro | 120 | 114.08 | Lodos Activados
22014 | 036 | Querétaro | 1 | Terminal de Autobuses | 12 | 3.9 | Lodos Activados
22016 | 301 | San Juan del Río | 3 | San Pedro Ahuacatlán I | 125 | 97 | Lodos Activados
22016 | 301 | San Juan del Río | 3 | San Pedro Ahuacatlán II | 300 | 280 | Lodos Activados
22016 | 301 | San Juan del Río | 3 | El Organal | 5 | 5 | Lodos Activados
22016 | 301 | San Juan del Río | 3 | La Estancia | 10 | 8.33 | Lodos Activados
22016 | 301 | San Juan del Río | 3 | Laguna de Lourdes | 5 | 1.23 | Lodos Activados
22016 | 301 | San Juan del Río | 3 | Loma Linda | 5 | 4 | Lodos Activados
22016 | 301 | San Juan del Río | 3 | Puerta de Palmillas | 5 | 1.2 | Lodos Activados
22016 | 301 | San Juan del Río | 3 | El Rodeo | 3 | 1.5 | Dual
22016 | 301 | San Juan del Río | 3 | Claustros del Río | 5 | 1.3 | Lodos Activados
22016 | 301 | San Juan del Río | 3 | Real de Nogales | 8 | 2.4 | Aerobio
22016 | 301 | San Juan del Río | 3 | San Miguel Galindo | 10 | 2.98 | Lodos Activados
23005 | 037 | Cancún | 1 | Caribe 2000 | 225 | 192.22 | Lodos Activados
23005 | 037 | Cancún | 1 | Corales | 50 | 22.5 | Lodos Activados
23005 | 037 | Cancún | 1 | El Rey | 100 | 70 | Lodos Activados
23005 | 037 | Cancún | 1 | Gucumatz | 200 | 150 | Lodos Activados
23005 | 037 | Cancún | 1 | Isla Azul | 5 | 3.09 | Lodos Activados
23005 | 037 | Cancún | 1 | Norponiente (Cancún) | 225 | 136 | Filtros Biológicos o Rociadores o Percoladores
23005 | 037 | Cancún | 1 | Norte | 350 | 374 | Dual
23005 | 037 | Cancún | 1 | Playa Blanca | 2 | 2 | Anaerobio
23005 | 037 | Cancún | 1 | Pok-Ta-Pok | 245 | 200 | Lodos Activados
23005 | 037 | Cancún | 1 | POLIGONO SUR | 200 | 40 | Lodos Activados
23005 | 037 | Cancún | 1 | Puerto Morelos | 10 | 3.3 | Lodos Activados
23005 | 037 | Cancún | 1 | Villas Morelos | 10 | 5.9 | Lodos Activados
23001 | 303 | Cozumel | 3 | Hotel Reef | 5 | 5 | Lodos Activados
23001 | 303 | Cozumel | 3 | San Miguelito | 125 | 97.67 | Lodos Activados
23003 | 037 | Cancún | 1 | Isla Mujeres | 30 | 26.34 | Lodos Activados
23004 | 119 | Chetumal | 2 | Bacalar | 30 | 0.4 | Lodos Activados
23004 | 119 | Chetumal | 2 | Centenario | 120 | 85.74 | Lodos Activados
23004 | 119 | Chetumal | 2 | Fovissste V | 5 | 2.85 | Lodos Activados
23004 | 119 | Chetumal | 2 | Santa María | 2 | 2 | Lodos Activados
23004 | 119 | Chetumal | 2 | Huay-Pix | 5 | 2 | Dual
23004 | 119 | Chetumal | 2 | Mahahual | 10 | 5 | Lodos Activados
23004 | 119 | Chetumal | 2 | Subteniente López | 7 | 5 | Lodos Activados
23008 | 305 | Playa del Carmen | 3 | Planta Chemuyil | 8 | 2.63 | Lagunas de Estabilización
23008 | 305 | Playa del Carmen | 3 | Akumal | 5 | 3 | Dual
23008 | 305 | Playa del Carmen | 3 | Balan-Tun | 8 | 7 | Lodos Activados
23008 | 305 | Playa del Carmen | 3 | Playa del Carmen I (Gonzalo Guerrero) | 45 | 45 | Lodos Activados
23008 | 305 | Playa del Carmen | 3 | Playa del Carmen II (Saastun-Ha) | 284 | 196.3 | Lodos Activados
23008 | 305 | Playa del Carmen | 3 | Playacar | 90 | 60 | Lodos Activados
23008 | 305 | Playa del Carmen | 3 | Puerto Aventuras | 5 | 2.28 | Dual
23008 | 305 | Playa del Carmen | 3 | Bicentenario | 120 | 5 | Dual
23008 | 305 | Playa del Carmen | 3 | Villas Paraíso Tulum | 8 | 3.12 | Lodos Activados
23008 | 305 | Playa del Carmen | 3 | Villas Tulum | 1.5 | 2 | Anaerobio
24013 | 308 | Ciudad Valles | 3 | Birmania | 120 | 130 | Lodos Activados
24013 | 308 | Ciudad Valles | 3 | Ciudad Valles | 180 | 140 | Lagunas de Estabilización
24020 | 310 | Matehuala | 3 | Matehuala | 50 | 30 | Rafa, Wasb + Humedal
24024 | 039 | Río Verde-Cd. Fernández | 1 | Rioverde - Cd. Fernández - El Refugio | 150 | 120 | Lagunas de Estabilización
24028 | 038 | San Luis Potosí-Soledad de Graciano Sánchez | 1 | El Refugio | 0.24 | 0.24 | Fosa Séptica
24028 | 038 | San Luis Potosí-Soledad de Graciano Sánchez | 1 | Agua Tratada del Potosí | 50 | 30 | Lodos Activados
24028 | 038 | San Luis Potosí-Soledad de Graciano Sánchez | 1 | Club de Golf | 40 | 40 | Lodos Activados
24028 | 038 | San Luis Potosí-Soledad de Graciano Sánchez | 1 | Club Deportivo Potosino | 1.4 | 1.4 | Lodos Activados
24028 | 038 | San Luis Potosí-Soledad de Graciano Sánchez | 1 | Deportivo Lomas | 100 | 40 | Lodos Activados
24028 | 038 | San Luis Potosí-Soledad de Graciano Sánchez | 1 | Fracc. Desarrollo del Pedregal | 20 | 20 | Otro
24028 | 038 | San Luis Potosí-Soledad de Graciano Sánchez | 1 | Industrial Minera México | 40 | 40 | Lodos Activados
24028 | 038 | San Luis Potosí-Soledad de Graciano Sánchez | 1 | Loma Prieta | 0.76 | 0.25 | Anaerobio
24028 | 038 | San Luis Potosí-Soledad de Graciano Sánchez | 1 | Norte - Tangamanga II | 400 | 240 | Lagunas Aireadas
24028 | 038 | San Luis Potosí-Soledad de Graciano Sánchez | 1 | Tangamanga I-A | 40 | 40 | Lodos Activados
24028 | 038 | San Luis Potosí-Soledad de Graciano Sánchez | 1 | Tangamanga I-B | 110 | 110 | Lodos Activados
24028 | 038 | San Luis Potosí-Soledad de Graciano Sánchez | 1 | Tanque Tenorio | 1050 | 1000 | Dual
24028 | 038 | San Luis Potosí-Soledad de Graciano Sánchez | 1 | Valle de los Cedros | 10 | 6 | Lodos Activados
24028 | 038 | San Luis Potosí-Soledad de Graciano Sánchez | 1 | Villa Antigua | 11 | 6 | Lodos Activados
24028 | 038 | San Luis Potosí-Soledad de Graciano Sánchez | 1 | Villa Magna | 16 | 2 | Otro
25001 | 314 | Los Mochis | 3 | Ahome | 38 | 17.5 | Lagunas de Estabilización
25001 | 314 | Los Mochis | 3 | Bacaporobampo | 1.2 | 1.1 | Fosa Septica + Wetland
25001 | 314 | Los Mochis | 3 | BAGOJO COLECTIVO | 20 | 10 | Lodos Activados
25001 | 314 | Los Mochis | 3 | Cachoana | 0.8 | 0.6 | Fosa Septica + Wetland
25001 | 314 | Los Mochis | 3 | Choacahui | 1.4 | 0.8 | Fosa Septica + Wetland
25001 | 314 | Los Mochis | 3 | El Colorado | 10.5 | 7.9 | Lagunas de Estabilización
25001 | 314 | Los Mochis | 3 | Felipe Ángeles | 2.5 | 2.1 | Fosa Septica + Wetland
25001 | 314 | Los Mochis | 3 | El Carrizo | 20.4 | 18.3 | Lagunas de Estabilización
25001 | 314 | Los Mochis | 3 | Higuera de Zaragoza | 30 | 16.3 | Lagunas de Estabilización
25001 | 314 | Los Mochis | 3 | Huatabampito | 1 | 0.8 | Fosa Septica + Wetland
25001 | 314 | Los Mochis | 3 | La Despensa | 2.5 | 2.2 | Fosa Septica + Wetland
25001 | 314 | Los Mochis | 3 | Muellecito | 1.8 | 1.6 | Fosa Septica + Wetland
25001 | 314 | Los Mochis | 3 | Los Mochis | 920 | 1040 | Lagunas de Estabilización
25001 | 314 | Los Mochis | 3 | Los Suarez | 1.2 | 0.9 | Fosa Septica + Wetland
25001 | 314 | Los Mochis | 3 | Louisiana | 1.8 | 1.3 | Fosa Septica + Wetland
25001 | 314 | Los Mochis | 3 | Matacahui | 0.3 | 0.2 | Fosa Septica + Wetland
25001 | 314 | Los Mochis | 3 | Nuevo San Miguel | 5.8 | 7.4 | Fosa Septica + Wetland
25001 | 314 | Los Mochis | 3 | Paredones | 2 | 1.9 | Fosa Septica + Wetland
25001 | 314 | Los Mochis | 3 | Primero de Mayo | 15 | 12.8 | Lagunas de Estabilización
25001 | 314 | Los Mochis | 3 | Luis Echeverría | 3.8 | 1.7 | Fosa Septica + Wetland
25001 | 314 | Los Mochis | 3 | San Isidro | 2.5 | 2.2 | Fosa Septica + Wetland
25001 | 314 | Los Mochis | 3 | SAN MIGUEL ZAPOTITLÁN | 25 | 17.4 | Discos Biológicos o Biodiscos
25001 | 314 | Los Mochis | 3 | San Pablo | 2.8 | 1.3 | Fosa Septica + Wetland
25001 | 314 | Los Mochis | 3 | TORTUGAS DOS | 1 | 0.5 | Fosa Septica + Wetland
25001 | 314 | Los Mochis | 3 | Tozalibampo | 2.5 | 2.2 | Fosa Septica + Wetland
25001 | 314 | Los Mochis | 3 | Zapotillo Viejo | 2.2 | 2 | Fosa Septica + Wetland
25006 | 315 | Culiacán Rosales | 3 | Abuya y Ceuta II | 3.1 | 2.7 | Reactor Enzimatico
25006 | 315 | Culiacán Rosales | 3 | El Tamarindo | 15.8 | 10.5 | Lagunas de Estabilización
25006 | 315 | Culiacán Rosales | 3 | AGUA CALIENTE DE LOS MONZÓN | 4 | 3 | Lodos Activados
25006 | 315 | Culiacán Rosales | 3 | Argentina Dos | 1.5 | 1.6 | Reactor Enzimatico
25006 | 315 | Culiacán Rosales | 3 | Baila | 1.5 | 1.2 | Fosa Séptica
25006 | 315 | Culiacán Rosales | 3 | Campo Cinco y Medio | 1.1 | 1 | Reactor Enzimatico
25006 | 315 | Culiacán Rosales | 3 | Campo el Seis | 1.5 | 1 | Fosa Séptica
25006 | 315 | Culiacán Rosales | 3 | Campo Eureka | 1.1 | 1 | Reactor Enzimatico
25006 | 315 | Culiacán Rosales | 3 | Campo Laguna | 1.5 | 1.1 | Fosa Séptica
25006 | 315 | Culiacán Rosales | 3 | CARBONERAS | 2.1 | 1 | Fosa Séptica
25006 | 315 | Culiacán Rosales | 3 | EL CARRIZAL | 1 | 0.7 | Fosa Séptica
25006 | 315 | Culiacán Rosales | 3 | Chiqueritos | 2 | 1.4 | Fosa Séptica
25006 | 315 | Culiacán Rosales | 3 | Colonia Emancipación | 3 | 2.8 | Reactor Enzimatico
25006 | 315 | Culiacán Rosales | 3 | El Conchal | 4 | 3 | Lodos Activados
25006 | 315 | Culiacán Rosales | 3 | Cospita | 3 | 2.5 | Reactor Enzimatico
25006 | 315 | Culiacán Rosales | 3 | Costa Rica | 100 | 98 | Lodos Activados
25006 | 315 | Culiacán Rosales | 3 | Culiacán "Norte" | 1700 | 1655 | Primario Avanzado
25006 | 315 | Culiacán Rosales | 3 | Culiacán "Sur" | 550 | 320 | Lodos Activados
25006 | 315 | Culiacán Rosales | 3 | Culiacancito | 13.1 | 11.9 | Lagunas Aireadas
25006 | 315 | Culiacán Rosales | 3 | Campo Gobierno No 2 | 1.4 | 1.2 | Fosa Séptica
25006 | 315 | Culiacán Rosales | 3 | Ejido Canán | 1.3 | 1.2 | Reactor Enzimatico
25006 | 315 | Culiacán Rosales | 3 | Comanito | 1.5 | 1.2 | Fosa Séptica
25006 | 315 | Culiacán Rosales | 3 | Ejido El Álamo | 0.9 | 0.5 | Fosa Séptica
25006 | 315 | Culiacán Rosales | 3 | El Melón | 5.3 | 4 | Reactor Enzimatico
25006 | 315 | Culiacán Rosales | 3 | El Quemadito | 1.2 | 1.8 | Fosa Séptica
25006 | 315 | Culiacán Rosales | 3 | Ejido Francisco Villa | 2.3 | 1.8 | Fosa Séptica
25006 | 315 | Culiacán Rosales | 3 | La Arrocera | 3.2 | 2.3 | Reactor Enzimatico
25006 | 315 | Culiacán Rosales | 3 | Ejido La Flor | 1.1 | 1.2 | Reactor Enzimatico
25006 | 315 | Culiacán Rosales | 3 | Ejido Libertad Número Dos | 1 | 0.7 | Fosa Séptica
25006 | 315 | Culiacán Rosales | 3 | PIRAMO VIEJO | 1.1 | 0.9 | Fosa Séptica
25006 | 315 | Culiacán Rosales | 3 | Ejido Los Huizaches | 1 | 0.9 | Fosa Séptica
25006 | 315 | Culiacán Rosales | 3 | Mezquitillo Chapeteado | 1.8 | 1.3 | Reactor Enzimatico
25006 | 315 | Culiacán Rosales | 3 | Mezquitillo Chapeteado II | 1.4 | 1 | Fosa Séptica
25006 | 315 | Culiacán Rosales | 3 | Mezquitillo La Curva | 2.5 | 2.3 | Reactor Enzimatico
25006 | 315 | Culiacán Rosales | 3 | Mezquitillo No. 2 | 1.5 | 1.3 | Fosa Séptica
25006 | 315 | Culiacán Rosales | 3 | Ejido Rebeca II | 1.1 | 1.5 | Reactor Enzimatico
25006 | 315 | Culiacán Rosales | 3 | Rebeca I | 2.4 | 1.7 | Reactor Enzimatico
25006 | 315 | Culiacán Rosales | 3 | EJIDO SAN JOAQUÍN | 1.1 | 0.9 | Fosa Séptica
25006 | 315 | Culiacán Rosales | 3 | Ejido Sección Alhuate | 1.1 | 0.8 | Fosa Séptica
25006 | 315 | Culiacán Rosales | 3 | El Álamo | 0.68 | 0.5 | Fosa Séptica
25006 | 315 | Culiacán Rosales | 3 | El Cachoron | 1.5 | 0.9 | Fosa Séptica
25006 | 315 | Culiacán Rosales | 3 | Camalote | 4.1 | 4 | Lodos Activados
25006 | 315 | Culiacán Rosales | 3 | El Diez | 18 | 12.7 | Lodos Activados
25006 | 315 | Culiacán Rosales | 3 | El Dorado | 40 | 21 | Lodos Activados
25006 | 315 | Culiacán Rosales | 3 | El Higueral | 5.2 | 3.3 | Fosa Séptica
25006 | 315 | Culiacán Rosales | 3 | Limón de los Ramos | 8 | 7 | Lodos Activados
25006 | 315 | Culiacán Rosales | 3 | El Manguito | 0.81 | 0.7 | Fosa Séptica
25006 | 315 | Culiacán Rosales | 3 | El Paraiso | 1.1 | 1.1 | Reactor Enzimatico
25006 | 315 | Culiacán Rosales | 3 | El Pinole | 1.1 | 0.8 | Fosa Séptica
25006 | 315 | Culiacán Rosales | 3 | El Saucito | 1.4 | 1.4 | Reactor Enzimatico
25006 | 315 | Culiacán Rosales | 3 | La Esperanza | 1 | 0.9 | Fosa Séptica
25006 | 315 | Culiacán Rosales | 3 | Estación Abuya | 2.6 | 1.5 | Fosa Séptica
25006 | 315 | Culiacán Rosales | 3 | Estación Rosales | 4.2 | 4 | Reactor Enzimatico
25006 | 315 | Culiacán Rosales | 3 | La Estancia de los Burgos | 0.8 | 0.4 | Fosa Séptica
25006 | 315 | Culiacán Rosales | 3 | Guadalupe Victoria | 6.9 | 5.5 | Fosa Séptica
25006 | 315 | Culiacán Rosales | 3 | Santa Refugio | 7.3 | 4.1 | Fosa Séptica
25006 | 315 | Culiacán Rosales | 3 | Jacola | 3.1 | 2.1 | Fosa Séptica
25006 | 315 | Culiacán Rosales | 3 | Jesús María | 8 | 3 | Lodos Activados
25006 | 315 | Culiacán Rosales | 3 | La Constancia | 1.1 | 0.9 | Fosa Séptica
25006 | 315 | Culiacán Rosales | 3 | La Florida | 1.24 | 1.2 | Fosa Séptica
25006 | 315 | Culiacán Rosales | 3 | La Higuera (del Salado) | 2.4 | 1.9 | Fosa Séptica
25006 | 315 | Culiacán Rosales | 3 | Loma de Redo | 6.4 | 4.8 | Reactor Enzimatico
25006 | 315 | Culiacán Rosales | 3 | La Presita | 1.6 | 1.5 | Reactor Enzimatico
25006 | 315 | Culiacán Rosales | 3 | Laguna Colorada | 4.1 | 3 | Lagunas Aireadas
25006 | 315 | Culiacán Rosales | 3 | Laguna de Canachi | 3 | 2.7 | Reactor Enzimatico
25006 | 315 | Culiacán Rosales | 3 | Las Arenitas | 8.2 | 7.1 | Lodos Activados
25006 | 315 | Culiacán Rosales | 3 | Milpas Dos | 1.5 | 1.1 | Fosa Séptica
25006 | 315 | Culiacán Rosales | 3 | Las Piedritas | 2.4 | 2.3 | Reactor Enzimatico
25006 | 315 | Culiacán Rosales | 3 | Ejido Las Tres Gotas | 2.5 | 2.2 | Reactor Enzimatico
25006 | 315 | Culiacán Rosales | 3 | Leopoldo Sánchez Celis | 18 | 9 | Lodos Activados
25006 | 315 | Culiacán Rosales | 3 | El Corazón | 4.1 | 4.1 | Reactor Enzimatico
25006 | 315 | Culiacán Rosales | 3 | El 30 | 2.3 | 2.8 | Reactor Enzimatico
25006 | 315 | Culiacán Rosales | 3 | Obispo | 1.7 | 1.1 | Fosa Séptica
25006 | 315 | Culiacán Rosales | 3 | Oso Nuevo y Oso Viejo | 7.8 | 6 | Fosa Séptica
25006 | 315 | Culiacán Rosales | 3 | PENINSULA DE VILLAMOROS | 4 | 3 | Lodos Activados
25006 | 315 | Culiacán Rosales | 3 | LA PITAHAYITA | 0.8 | 0.4 | Fosa Séptica
25006 | 315 | Culiacán Rosales | 3 | Portaceli | 3.9 | 2.5 | Fosa Séptica
25006 | 315 | Culiacán Rosales | 3 | El Pozo | 2.1 | 1.3 | Fosa Séptica
25006 | 315 | Culiacán Rosales | 3 | Pueblo Nuevo | 5.7 | 4.5 | Reactor Enzimatico
25006 | 315 | Culiacán Rosales | 3 | Pueblos Unidos | 27.5 | 11.5 | Lagunas Aireadas
25006 | 315 | Culiacán Rosales | 3 | Quila | 18 | 16.5 | Lodos Activados
25006 | 315 | Culiacán Rosales | 3 | Ranchito de los Burgos | 1 | 0.5 | Fosa Séptica
25006 | 315 | Culiacán Rosales | 3 | El Salado | 8 | 4 | Lodos Activados
25006 | 315 | Culiacán Rosales | 3 | San Diego | 4.5 | 3.7 | Reactor Enzimatico
25006 | 315 | Culiacán Rosales | 3 | Tacuichamona | 4.1 | 4 | Fosa Septica + Wetland
25006 | 315 | Culiacán Rosales | 3 | San Manuel | 1.2 | 1 | Reactor Enzimatico
25006 | 315 | Culiacán Rosales | 3 | Sanalona | 4 | 3 | Lodos Activados
25006 | 315 | Culiacán Rosales | 3 | El Sinaloense | 2.2 | 1.8 | Fosa Séptica
25006 | 315 | Culiacán Rosales | 3 | Tepuche | 4 | 3 | Lodos Activados
25006 | 315 | Culiacán Rosales | 3 | Tierra y Libertad I | 4.6 | 3.7 | Fosa Séptica
25006 | 315 | Culiacán Rosales | 3 | Valle Escondido | 1.9 | 1.7 | Fosa Séptica
25011 | 319 | Guasave | 3 | Adolfo Ruiz Cortines | 40 | 30.2 | Lagunas de Estabilización
25011 | 319 | Guasave | 3 | Buenavista | 2.4 | 1.8 | Fosa Septica + Wetland
25011 | 319 | Guasave | 3 | Casa Blanca | 2.6 | 2.1 | Fosa Septica + Wetland
25011 | 319 | Guasave | 3 | Cinco de Mayo | 1 | 0.7 | Fosa Septica + Wetland
25011 | 319 | Guasave | 3 | Ejido Tecomate | 0.6 | 0.6 | Fosa Septica + Wetland
25011 | 319 | Guasave | 3 | La Entrada | 1.8 | 1.5 | Fosa Septica + Wetland
25011 | 319 | Guasave | 3 | Cerro Cabezón | 10 | 7.5 | Lagunas de Estabilización
25011 | 319 | Guasave | 3 | Huitussi | 5 | 4 | Lagunas de Estabilización
25011 | 319 | Guasave | 3 | Huitussi y Anexos | 1.6 | 1.5 | Fosa Septica + Wetland
25011 | 319 | Guasave | 3 | El Progreso | 3.2 | 2.1 | Fosa Septica + Wetland
25011 | 319 | Guasave | 3 | Estación Bamoa | 28.2 | 20.4 | Lagunas de Estabilización
25011 | 319 | Guasave | 3 | Flor de Mayo | 0.7 | 0.5 | Fosa Septica + Wetland
25011 | 319 | Guasave | 3 | Leyva Solano | 76 | 49.9 | Lagunas de Estabilización
25011 | 319 | Guasave | 3 | Guasave | 150 | 127 | Lagunas de Estabilización
25011 | 319 | Guasave | 3 | Herculano de la Rocha | 1.9 | 1.6 | Fosa Septica + Wetland
25011 | 319 | Guasave | 3 | Juan José Ríos | 95.3 | 65.8 | Lagunas de Estabilización
25011 | 319 | Guasave | 3 | Las Americas | 2.4 | 1.9 | Fosa Septica + Wetland
25011 | 319 | Guasave | 3 | Las Culebras | 1.4 | 0.9 | Fosa Septica + Wetland
25011 | 319 | Guasave | 3 | Las Quemazones | 3.1 | 2 | Fosa Septica + Wetland
25011 | 319 | Guasave | 3 | Palos Verdes | 2.4 | 1.9 | Fosa Septica + Wetland
25011 | 319 | Guasave | 3 | Roberto Barrios | 1.1 | 0.8 | Fosa Septica + Wetland
25011 | 319 | Guasave | 3 | San Antonio | 1.2 | 0.8 | Fosa Septica + Wetland
25011 | 319 | Guasave | 3 | Palos Blancos | 6.4 | 5.9 | Fosa Septica + Wetland
25011 | 319 | Guasave | 3 | Vicente Guerrero / El Pitahayal | 3.6 | 2.9 | Fosa Septica + Wetland
25012 | 321 | Mazatlán | 3 | El Castillo | 8.9 | 6.1 | Lodos Activados
25012 | 321 | Mazatlán | 3 | El Habal | 2.8 | 2.6 | Fosa Septica + Wetland
25012 | 321 | Mazatlán | 3 | El Quelite | 4 | 0.5 | Fosa Septica + Wetland
25012 | 321 | Mazatlán | 3 | El Recodo | 1.8 | 1.5 | Fosa Septica + Wetland
25012 | 321 | Mazatlán | 3 | La Noria | 2.7 | 1.9 | Fosa Septica + Wetland
25012 | 321 | Mazatlán | 3 | Cerritos | 20 | 20 | Lodos Activados
25012 | 321 | Mazatlán | 3 | El Cid I | 20 | 20 | Lodos Activados
25012 | 321 | Mazatlán | 3 | El Cid II | 40 | 40 | Lodos Activados
25012 | 321 | Mazatlán | 3 | El Creston | 600 | 695 | Dual
25012 | 321 | Mazatlán | 3 | Norponiente | 400 | 138 | Lodos Activados
25012 | 321 | Mazatlán | 3 | Urías | 220 | 101 | Lodos Activados
25012 | 321 | Mazatlán | 3 | Siqueros | 2.5 | 2.3 | Fosa Septica + Wetland
25012 | 321 | Mazatlán | 3 | Villa Unión | 46 | 31 | Lodos Activados
25015 | 323 | Guamúchil | 3 | Benito Juárez | 12 | 8.5 | Humedales (Wetland)
25015 | 323 | Guamúchil | 3 | Colonia Veintisiete de Noviembre | 1.3 | 0.9 | Fosa Septica + Wetland
25015 | 323 | Guamúchil | 3 | Guamuchil | 120 | 125 | Lagunas de Estabilización
25015 | 323 | Guamúchil | 3 | Lagunitas | 2.4 | 2.1 | Fosa Septica + Wetland
26002 | 326 | Agua Prieta | 3 | Agua Prieta | 243 | 209.85 | Lagunas de Estabilización
26018 | 121 | Ciudad Obregón | 2 | Norte | 850 | 547.69 | Lagunas Aireadas
26018 | 121 | Ciudad Obregón | 2 | Sur | 735 | 539.59 | Lagunas Aireadas
26018 | 121 | Ciudad Obregón | 2 | Campo 30 | 3.45 | 3 | Lagunas de Estabilización
26018 | 121 | Ciudad Obregón | 2 | Marte R. Gómez (Tobarito) | 18 | 17.64 | Lagunas de Estabilización
26018 | 121 | Ciudad Obregón | 2 | Pueblo Yaqui | 34.76 | 27.11 | Lagunas de Estabilización
26018 | 121 | Ciudad Obregón | 2 | Quetchehueca | 7.15 | 11.31 | Lagunas de Estabilización
26025 | 040 | Guaymas | 1 | Empalme | 165 | 50.52 | Lagunas de Estabilización
26029 | 040 | Guaymas | 1 | La Salada | 486 | 281.18 | Lagunas de Estabilización
26029 | 040 | Guaymas | 1 | San Carlos | 28 | 27.36 | Lagunas de Estabilización
26030 | 329 | Hermosillo | 3 | Fracc. Los Lagos | 80 | 60 | Lodos Activados
26030 | 329 | Hermosillo | 3 | Hermosillo | 2500 | 1040 | Lodos Activados
26030 | 329 | Hermosillo | 3 | La Sauceda | 50 | 20.37 | Lodos Activados
26030 | 329 | Hermosillo | 3 | Los Arroyos | 113 | 58.63 | Lodos Activados
26030 | 329 | Hermosillo | 3 | Unión Fenosa - CFE | 110 | 85 | Lodos Activados
26030 | 329 | Hermosillo | 3 | San Francisco de Batuc | 0.7 | 0.72 | Lagunas de Estabilización
26030 | 329 | Hermosillo | 3 | San Pedro El Saucito | 15 | 2.84 | Lodos Activados
26042 | 333 | Navojoa | 3 | Río Mayo | 300 | 270.15 | Lodos Activados
26042 | 333 | Navojoa | 3 | Pueblo Mayo | 14.22 | 3.07 | Lagunas de Estabilización
26043 | 334 | Heroica Nogales | 3 | Binacional | 700 | 479.55 | Lagunas Aireadas
26043 | 334 | Heroica Nogales | 3 | Los Alisos | 220 | 197.51 | Lodos Activados
26048 | 335 | Puerto Peñasco | 3 | Puerto Peñasco | 163.3 | 88.36 | Lagunas de Estabilización
26055 | 336 | San Luis Río Colorado | 3 | San Luis Río Colorado | 600 | 319.47 | Lagunas de Estabilización
27002 | 123 | Cárdenas | 2 | Cárdenas | 325 | 325 | Lagunas de Estabilización
27002 | 123 | Cárdenas | 2 | El Habanero | 10 | 2.25 | Tanque Imhoff + Filtro Biologico
27002 | 123 | Cárdenas | 2 | Gral. Emiliano Zapata | 27 | 16 | Humedales (Wetland)
27002 | 123 | Cárdenas | 2 | Poblado C-23 | 6.6 | 2.4 | Humedales (Wetland)
27002 | 123 | Cárdenas | 2 | Colonia Agricola Santa Rosalia | 10 | 4.5 | Tanque Imhoff
27004 | 041 | Villahermosa | 1 | Buenavista 1ra. Sección | 20 | 20 | Tanque Imhoff
27004 | 041 | Villahermosa | 1 | Zona Noreste | 700 | 700 | Humedales (Wetland)
27004 | 041 | Villahermosa | 1 | Dos Montes | 20 | 20 | Lagunas de Estabilización
27004 | 041 | Villahermosa | 1 | Huasteca 2da Sección | 15 | 10 | Tanque Imhoff
27004 | 041 | Villahermosa | 1 | Macultepec | 125 | 125 | Humedales (Wetland)
27004 | 041 | Villahermosa | 1 | Miramar | 10 | 10 | Tanque Imhoff
27004 | 041 | Villahermosa | 1 | Fracc. Parrilla II KM 15 | 20 | 20 | Lodos Activados
27004 | 041 | Villahermosa | 1 | Paseo Real de la Victoria | 10 | 10 | Primario Avanzado
27004 | 041 | Villahermosa | 1 | Río Viejo | 10 | 10 | Primario Avanzado
27004 | 041 | Villahermosa | 1 | Zona Sureste | 400 | 400 | Lagunas Aireadas
27004 | 041 | Villahermosa | 1 | Fracc. 27 de Octubre | 16 | 10 | Tanque Imhoff
27004 | 041 | Villahermosa | 1 | Fracc. Almendros | 10 | 10 | Tanque Imhoff
27004 | 041 | Villahermosa | 1 | Fracc. Blancas Mariposas | 10 | 6.5 | Tanque Imhoff
27004 | 041 | Villahermosa | 1 | Fracc. Infonavit Parrilla | 20 | 20 | Lodos Activados
27013 | 041 | Villahermosa | 1 | Poblado Guatacalca | 10 | 4.5 | Tanque Imhoff
27013 | 041 | Villahermosa | 1 | Lomitas | 10 | 4.5 | Tanque Imhoff
27013 | 041 | Villahermosa | 1 | Fracc. La Selva | 20 | 16 | Tanque Imhoff
27013 | 041 | Villahermosa | 1 | Fracc. Pomoca | 50 | 45 | Lodos Activados
27013 | 041 | Villahermosa | 1 | Tucta | 5 | 4.25 | Tanque Imhoff
28003 | 042 | Tampico | 1 | Altamira "La Florida" | 30 | 30 | Lagunas de Estabilización
28003 | 042 | Tampico | 1 | Estación Colonia | 3.5 | 3.5 | Lodos Activados
28003 | 042 | Tampico | 1 | La Pedrera | 300 | 300 | Lagunas de Estabilización
28003 | 042 | Tampico | 1 | Maclovio Herrera | 3.5 | 3.5 | Lodos Activados
28003 | 042 | Tampico | 1 | Río Tamiahua | 3.5 | 3.5 | Lodos Activados
28003 | 042 | Tampico | 1 | Roger Gómez | 8 | 8 | Lodos Activados
28003 | 042 | Tampico | 1 | Cuauhtémoc | 20 | 20 | Biológico
28009 | 042 | Tampico | 1 | Tierra Negra | 1500 | 1200 | Lodos Activados
28022 | 044 | Matamoros | 1 | Oriente | 435 | 325 | Lagunas de Estabilización
28027 | 045 | Nuevo Laredo | 1 | Norponiente | 200 | 60 | Lodos Activados
28027 | 045 | Nuevo Laredo | 1 | Nuevo Laredo | 1360 | 900 | Lodos Activados
28027 | 045 | Nuevo Laredo | 1 | Parque Industrial Oradel | 9 | 4 | Lodos Activados
28027 | 045 | Nuevo Laredo | 1 | Valles de Anahuac | 33 | 27 | Lodos Activados
28032 | 043 | Reynosa-Río Bravo | 1 | Reynosa I | 1000 | 850 | Lodos Activados
28032 | 043 | Reynosa-Río Bravo | 1 | Reynosa II | 750 | 250 | Lodos Activados
28033 | 043 | Reynosa-Río Bravo | 1 | Nvo. Progreso | 16 | 12 | Lagunas de Estabilización
28033 | 043 | Reynosa-Río Bravo | 1 | Rio Bravo-Nuevo Progreso | 240 | 81 | Lagunas de Estabilización
28038 | 042 | Tampico | 1 | PTAR Morelos | 300 | 180 | Lodos Activados
28041 | 348 | Ciudad Victoria | 3 | El Saladito | 600 | 537 | Lagunas de Estabilización
28041 | 348 | Ciudad Victoria | 3 | Los Purquitos | 300 | 180 | Lagunas de Estabilización
28041 | 348 | Ciudad Victoria | 3 | Victoria | 350 | 175 | Lodos Activados
29002 | 046 | Tlaxcala-Apizaco | 1 | Tlatempa | 80 | 45 | Lagunas Aireadas
29005 | 046 | Tlaxcala-Apizaco | 1 | Apizaco "A" | 150 | 100 | Lagunas Aireadas
29005 | 046 | Tlaxcala-Apizaco | 1 | Apizaco "B" | 180 | 120 | Filtros Biológicos o Rociadores o Percoladores
29010 | 046 | Tlaxcala-Apizaco | 1 | San Bartolomé Cuahuixmatla | 7 | 3 | Rafa o Wasb
29013 | 127 | Huamantla | 2 | Benito Juárez | 5.4 | 6.21 | Lagunas de Estabilización
29013 | 127 | Huamantla | 2 | San Diego Xalpatlahuaya | 0.41 | 0.2 | Rafa, Wasb + Humedal
29015 | 034 | Puebla-Tlaxcala | 1 | Espíritu Santo | 1.1 | 1 | Humedales (Wetland)
29015 | 034 | Puebla-Tlaxcala | 1 | Atotonilco | 7.5 | 5.84 | Rafa o Wasb
29015 | 034 | Puebla-Tlaxcala | 1 | San Miguel La Presa | 1 | 0.5 | Fosa Septica + Wetland
29015 | 034 | Puebla-Tlaxcala | 1 | Ixtacuixtla | 55 | 11.18 | Lagunas Aireadas
29017 | 034 | Puebla-Tlaxcala | 1 | Mazatecochco | 13 | 10 | Rafa, Wasb + Humedal
29025 | 034 | Puebla-Tlaxcala | 1 | San Pablo del Monte | 102 | 30 | Lodos Activados
29059 | 034 | Puebla-Tlaxcala | 1 | Quilehtla | 3.8 | 6.18 | Humedales (Wetland)
29019 | 034 | Puebla-Tlaxcala | 1 | Villa Alta | 6.4 | 8.55 | Lagunas de Estabilización
29029 | 034 | Puebla-Tlaxcala | 1 | Atlamaxac | 160 | 61 | Lagunas de Estabilización
29031 | 046 | Tlaxcala-Apizaco | 1 | Tetla | 70.3 | 25.17 | Lagunas de Estabilización
29033 | 046 | Tlaxcala-Apizaco | 1 | Tlaxcala | 344 | 344 | Lodos Activados
29035 | 046 | Tlaxcala-Apizaco | 1 | Tocatlán | 11.83 | 8.5 | Rafa, Wasb + Humedal
29039 | 046 | Tlaxcala-Apizaco | 1 | Colonia Velazco | 1.5 | 1.21 | Rafa, Wasb + Humedal
29039 | 046 | Tlaxcala-Apizaco | 1 | Xaloztoc | 25 | 14.07 | Lagunas de Estabilización
30003 | 054 | Acayucan | 1 | Acayucan | 50 | 15.98 | Lagunas de Estabilización
30011 | 047 | Veracruz | 1 | Fracc. Buenavista | 3 | 3 | Rafa, Wasb + Humedal
30026 | 048 | Xalapa | 1 | Banderilla | 60 | 40 | Biológico
30028 | 047 | Veracruz | 1 | U. H. Costa de Oro | 152.74 | 152.74 | Lodos Activados
30028 | 047 | Veracruz | 1 | Venustiano Carranza | 230 | 200 | Lodos Activados
30038 | 048 | Xalapa | 1 | Fracc. San Pedro Arboleda | 15 | 8 | Primario o Sedimentación
30038 | 048 | Xalapa | 1 | María Enriqueta | 140 | 140 | Anaerobio
30039 | 052 | Coatzacoalcos | 1 | Coatzacoalcos (Peloteros) | 340 | 215 | Lagunas de Estabilización
30039 | 052 | Coatzacoalcos | 1 | OLMECA | 170 | 50 | Lagunas de Estabilización
30040 | 049 | Poza Rica | 1 | U. H. Kawatsi | 20 | 18 | Lodos Activados
30044 | 053 | Córdoba | 1 | Cheel | 3.47 | 3.02 | Anaerobio
30044 | 053 | Córdoba | 1 | El Cañaveral | 5.58 | 5.58 | Anaerobio
30044 | 053 | Córdoba | 1 | Huilango 3000 | 10 | 10 | Anaerobio
30044 | 053 | Córdoba | 1 | U. H. Cecadys | 2.31 | 2.31 | Anaerobio
30044 | 053 | Córdoba | 1 | U. H. Cerezos | 3.7 | 3.7 | Anaerobio
30044 | 053 | Córdoba | 1 | U. H. San Marcial | 2.12 | 2.12 | Anaerobio
30044 | 053 | Córdoba | 1 | U. H. San Román | 13.36 | 13.36 | Tanque Imhoff
30048 | 051 | Minatitlán | 1 | U. H. Jacarandas | 10 | 5 | Primario o Sedimentación
30065 | 048 | Xalapa | 1 | Corral Falso | 1 | 1 | Fosa Séptica
30065 | 048 | Xalapa | 1 | Planta de tratamiento Jacarandas. | 40 | 40 | Lodos Activados
30065 | 048 | Xalapa | 1 | Los Reyes | 1 | 1 | Fosa Séptica
30065 | 048 | Xalapa | 1 | Pinoltepec | 2 | 1 | Anaerobio
30068 | 053 | Córdoba | 1 | Fracc. Ex Hacienda de las Animas | 1 | 0.4 | Fosa Séptica
30068 | 053 | Córdoba | 1 | Fracc. Los Bambues | 1 | 0.7 | Anaerobio
30068 | 053 | Córdoba | 1 | U. H. Lomas de San Martín | 3 | 2.5 | Anaerobio
30068 | 053 | Córdoba | 1 | U. H. San Marcial | 5 | 3.3 | Anaerobio
30085 | 050 | Orizaba | 1 | Firiob. | 1250 | 750 | Rafa o Wasb
30102 | 132 | Martínez de la Torre | 2 | El Pital | 5.9 | 5.9 | Rafa, Wasb + Humedal
30102 | 132 | Martínez de la Torre | 2 | Guadalupe Victoria | 2 | 2 | Rafa, Wasb + Humedal
30102 | 132 | Martínez de la Torre | 2 | Tepetates | 1.8 | 1.8 | Rafa, Wasb + Humedal
30102 | 132 | Martínez de la Torre | 2 | Tres Bocas | 1 | 1 | Rafa, Wasb + Humedal
30102 | 132 | Martínez de la Torre | 2 | Tres Encinos | 0.8 | 0.8 | Rafa, Wasb + Humedal
30105 | 047 | Veracruz | 1 | 18 DE MARZO | 4.2 | 2 | Biológico
30105 | 047 | Veracruz | 1 | ARBOLEDAS SAN RAMÓN | 48 | 48 | Lodos Activados
30105 | 047 | Veracruz | 1 | Desarrollo Habitacional CASA BLANCA | 10 | 10 | Lodos Activados
30105 | 047 | Veracruz | 1 | DOS BOCAS Frac. Rodríguez Alcaine | 1.5 | 1.5 | Lodos Activados
30105 | 047 | Veracruz | 1 | Fracc. Puente Moreno | 68 | 23 | Lodos Activados
30105 | 047 | Veracruz | 1 | PALMAS DE MEDELLÍN | 13 | 7 | Lodos Activados
30108 | 051 | Minatitlán | 1 | Minatitlán | 120 | 70 | Lagunas de Estabilización
30206 | 052 | Coatzacoalcos | 1 | Sedena 82º Batallón de Infantería | 10 | 2 | Fosa Séptica
30124 | 049 | Poza Rica | 1 | U. H. Totonacapan El Chote | 20 | 4 | Tanque Imhoff
30124 | 049 | Poza Rica | 1 | U. H. Residencial Tajín | 20 | 6 | Filtros Biológicos o Rociadores o Percoladores
30124 | 049 | Poza Rica | 1 | EL TAJÍN | 2.35 | 1.7 | Lodos Activados
30131 | 049 | Poza Rica | 1 | Fracc. Los Mangos | 10 | 4 | Biológico
30131 | 049 | Poza Rica | 1 | U. H. Alejandro Mondragón | 0.35 | 0.3 | Reactor Enzimatico
30131 | 049 | Poza Rica | 1 | U. H. Andrés Togores | 0.35 | 0.3 | Reactor Enzimatico
30131 | 049 | Poza Rica | 1 | U. H. Irina G. Mondragón | 0.35 | 0.3 | Reactor Enzimatico
30131 | 049 | Poza Rica | 1 | U. H. Rubén León Probert | 0.35 | 0.3 | Reactor Enzimatico
30133 | 042 | Tampico | 1 | Cd. Cuauhtémoc | 10 | 5 | Lagunas de Estabilización
30135 | 050 | Orizaba | 1 | Rafael Delgado | 4 | 4 | Tanque Imhoff
30141 | 361 | San Andrés Tuxtla | 3 | San Andrés Tuxtla | 100 | 40 | Lagunas de Estabilización
30175 | 049 | Poza Rica | 1 | Lázaro Cárdenas KM.6 | 4.6 | 4.6 | Anaerobio
30189 | 134 | Túxpam de Rodríguez Cano | 2 | Fraccionamiento Lomas de Túxpan | 15 | 8 | Lodos Activados
30189 | 134 | Túxpam de Rodríguez Cano | 2 | Túxpan | 220 | 175 | Lodos Activados
30189 | 134 | Túxpam de Rodríguez Cano | 2 | U.H. Franco Cruz Hernández | 8 | 6 | Lodos Activados
30193 | 047 | Veracruz | 1 | LAS BAJADAS | 37 | 16 | Lodos Activados
30193 | 047 | Veracruz | 1 | MATACOCUITE II | 150 | 28 | Lodos Activados
30193 | 047 | Veracruz | 1 | CONDADO VALLE DORADO | 16 | 9 | Lodos Activados
30193 | 047 | Veracruz | 1 | Conjunto Residencial Torres Arrecifes | 5 | 5 | Lodos Activados
30193 | 047 | Veracruz | 1 | GEO VILLAS DEL PUERTO | 60 | 46 | Lodos Activados
30193 | 047 | Veracruz | 1 | GEO Villas del Sol | 6.5 | 6.5 | Lodos Activados
30193 | 047 | Veracruz | 1 | GEOVILLAS LOS PINOS | 150 | 73 | Lodos Activados
30193 | 047 | Veracruz | 1 | LA FLORIDA | 27 | 14 | Lodos Activados
30193 | 047 | Veracruz | 1 | LAGUNA REAL | 25 | 25 | Lodos Activados
30193 | 047 | Veracruz | 1 | LAS PALMAS | 30 | 16 | Lodos Activados
30193 | 047 | Veracruz | 1 | LOMAS DEL COYOL | 18 | 16 | Lodos Activados
30193 | 047 | Veracruz | 1 | LOS TORRENTES | 81 | 42 | Lodos Activados
30193 | 047 | Veracruz | 1 | LOS VOLCANES | 40 | 40 | Lodos Activados
30193 | 047 | Veracruz | 1 | MATACOCUITE I | 70 | 33 | Lodos Activados
30193 | 047 | Veracruz | 1 | NUEVO VERACRUZ | 58 | 22 | Lodos Activados
30193 | 047 | Veracruz | 1 | Pescaderia | 1 | 1 | Lodos Activados
30193 | 047 | Veracruz | 1 | PLAYA NORTE | 1600 | 1251 | Filtros Biológicos o Rociadores o Percoladores
30193 | 047 | Veracruz | 1 | U. H. Chiverias | 28 | 11 | Tanque Imhoff
30193 | 047 | Veracruz | 1 | U. H. LA FLORESTA No. 1 | 75 | 63 | Lodos Activados
30193 | 047 | Veracruz | 1 | U. H. Las Vegas | 20.93 | 20.93 | Lodos Activados
30193 | 047 | Veracruz | 1 | U. H. Lomas del Coyol | 20 | 20 | Lodos Activados
30193 | 047 | Veracruz | 1 | U. H. Valle Dorado | 17 | 4.2 | Anaerobio
30193 | 047 | Veracruz | 1 | U.H. LAS HORTALIZAS | 17.15 | 16 | Filtros Biológicos o Rociadores o Percoladores
30087 | 048 | Xalapa | 1 | Fesapauv Cristal | 1 | 1 | Anaerobio
30087 | 048 | Xalapa | 1 | La Morera | 1.7 | 1.5 | Rafa o Wasb
30087 | 048 | Xalapa | 1 | PLANTA DE TRATAMIENTO A BASE DE ZEOLITAS | 0.35 | 0.3 | Otro
30087 | 048 | Xalapa | 1 | PLANTA DE TRATAMIENTO DE AGUAS RESIDUALES DE XALAPA I | 750 | 748 | Lodos Activados
30087 | 048 | Xalapa | 1 | PLANTA DE TRATAMIENTO DE AGUAS RESIDUALES DE XALAPA II | 250 | 176 | Biológico
30087 | 048 | Xalapa | 1 | U. H. El Cafetal | 3 | 2.2 | Fosa Séptica
30087 | 048 | Xalapa | 1 | U. H. El Coyol | 5 | 3 | Tanque Imhoff
30087 | 048 | Xalapa | 1 | U. H. Las Margaritas | 1 | 1 | Primario o Sedimentación
30087 | 048 | Xalapa | 1 | U. H. Sumidero | 9 | 9 | Tanque Imhoff
31041 | 055 | Mérida | 1 | VILLAS ORIENTE KANASIN | 15 | 15 | Lodos Activados
31050 | 055 | Mérida | 1 | Caucel I | 50 | 15.32 | Anaerobio
31050 | 055 | Mérida | 1 | Caucel II | 50 | 45 | Anaerobio
31050 | 055 | Mérida | 1 | Santa Fe | 25 | 7.28 | Discos Biológicos o Biodiscos
31050 | 055 | Mérida | 1 | Algarrobos | 1.37 | 0.77 | Lodos Activados
31050 | 055 | Mérida | 1 | Altabrisa | 50 | 26.93 | Lodos Activados
31050 | 055 | Mérida | 1 | Aquaparque | 1.7 | 0.2 | Lodos Activados
31050 | 055 | Mérida | 1 | Cocoyoles | 2.16 | 2.16 | Lodos Activados
31050 | 055 | Mérida | 1 | Colonia Alemán | 20 | 21.17 | Lodos Activados
31050 | 055 | Mérida | 1 | Cordeleros de Chuburna | 1 | 0.6 | Anaerobio
31050 | 055 | Mérida | 1 | Fracc. Villa Zona Dorada | 2.16 | 0.79 | Lodos Activados
31050 | 055 | Mérida | 1 | Fraccionamiento Ciudad Industrial (Graciano Ricalde). | 2 | 1.63 | Anaerobio
31050 | 055 | Mérida | 1 | Fraccionamiento Fidel Velázquez | 8 | 2.6 | Lodos Activados
31050 | 055 | Mérida | 1 | Fraccionamiento Pensiones I Etapa Fovissste. | 3 | 1.37 | Lodos Activados
31050 | 055 | Mérida | 1 | Fracionamiento Pensiones II Etapa | 12 | 6 | Lodos Activados
31050 | 055 | Mérida | 1 | Las Americas | 50 | 5.35 | Anaerobio
31050 | 055 | Mérida | 1 | Las Americas 2 | 34 | 9.38 | Lodos Activados
31050 | 055 | Mérida | 1 | Loma Bonita | 1 | 0.19 | Anaerobio
31050 | 055 | Mérida | 1 | Los Heroes | 30 | 8.38 | Lodos Activados
31050 | 055 | Mérida | 1 | Paseos de Opichen | 4.8 | 2.11 | Lodos Activados
31050 | 055 | Mérida | 1 | San José Tecoh | 10 | 0.65 | Anaerobio
31050 | 055 | Mérida | 1 | Santa Cruz 2 - Ivey | 9 | 3.52 | Anaerobio
31050 | 055 | Mérida | 1 | Valparaiso | 5.2 | 1.45 | Lodos Activados
31050 | 055 | Mérida | 1 | Planta de tratamiento de lodos de fosas sépticas y nixtamal | 18.5 | 7.3 | Dual
31101 | 055 | Mérida | 1 | Fraccionamiento Itzincab | 17 | 5.08 | Lodos Activados
32010 | 137 | Fresnillo | 2 | El Baluarte | 8.52 | 2.29 | Sedimentación + Wetland
32010 | 137 | Fresnillo | 2 | El Ahijadero | 1.6 | 1.6 | Reactor Enzimatico
32010 | 137 | Fresnillo | 2 | El Salto | 5.5 | 4.4 | Rafa o Wasb
32010 | 137 | Fresnillo | 2 | Peñoles | 150 | 150 | Lodos Activados
32010 | 137 | Fresnillo | 2 | La Encantada | 1.5 | 1.2 | Reactor Enzimatico
32017 | 056 | Zacatecas-Guadalupe | 1 | Casa Blanca - La Luz - Lomas de Guadalupe y Ojo de Agua | 7 | 7 | Lagunas de Estabilización
32017 | 056 | Zacatecas-Guadalupe | 1 | Osiris | 600 | 481.9 | Lodos Activados
32017 | 056 | Zacatecas-Guadalupe | 1 | El Salero | 12 | 12 | Discos Biológicos o Biodiscos
32017 | 056 | Zacatecas-Guadalupe | 1 | Zona Militar | 1.8 | 1.6 | Lodos Activados
32032 | 056 | Zacatecas-Guadalupe | 1 | Morelos | 19 | 17.15 | Lodos Activados
32056 | 056 | Zacatecas-Guadalupe | 1 | El Orito | 120 | 110 | Discos Biológicos o Biodiscos
32056 | 056 | Zacatecas-Guadalupe | 1 | Francisco I. Madero | 80 | 80 | Lodos Activados
32056 | 056 | Zacatecas-Guadalupe | 1 | Zona Poniente | 160 | 100 | Lodos Activados

## INTEGRIDAD
CVE_SUN | NOM_SUN | CANTMUN | CANTDF | INTEGRIDAD
001 | Aguascalientes | 3 | 3 | 1
002 | Tijuana | 3 | 3 | 1
003 | Mexicali | 1 | 1 | 1
004 | La Laguna | 4 | 4 | 1
005 | Saltillo | 3 | 2 | 1
006 | Monclova-Frontera | 3 | 2 | 1
007 | Piedras Negras | 2 | 1 | 1
008 | Colima-Villa de Álvarez | 5 | 5 | 1
009 | Tecomán | 2 | 2 | 1
010 | Tuxtla Gutiérrez | 3 | 2 | 1
011 | Juárez | 1 | 1 | 1
012 | Chihuahua | 3 | 3 | 1
013 | Valle de México | 76 | 40 | 1
014 | León | 2 | 2 | 1
015 | San Francisco del Rincón | 2 | 2 | 1
016 | Moroleón-Uriangato | 2 | 1 | 1
017 | Acapulco | 2 | 1 | 1
018 | Pachuca | 7 | 2 | 1
019 | Tulancingo | 3 | 2 | 1
020 | Tula | 5 | 1 | 1
021 | Guadalajara | 8 | 7 | 1
022 | Puerto Vallarta | 2 | 2 | 1
023 | Ocotlán | 2 | 2 | 1
024 | Toluca | 15 | 6 | 1
025 | Morelia | 3 | 1 | 1
026 | Zamora-Jacona | 2 | 1 | 1
027 | La Piedad-Pénjamo | 2 | 2 | 1
028 | Cuernavaca | 8 | 8 | 1
029 | Cuautla | 6 | 6 | 1
030 | Tepic | 2 | 2 | 1
031 | Monterrey | 13 | 7 | 1
032 | Oaxaca | 22 | 9 | 1
033 | Tehuantepec | 3 | 3 | 1
034 | Puebla-Tlaxcala | 39 | 12 | 1
035 | Tehuacán | 2 | 0 | 1
036 | Querétaro | 4 | 4 | 1
037 | Cancún | 2 | 2 | 1
038 | San Luis Potosí-Soledad de Graciano Sánchez | 2 | 1 | 1
039 | Río Verde-Cd. Fernández | 2 | 1 | 1
040 | Guaymas | 2 | 2 | 1
041 | Villahermosa | 2 | 2 | 1
042 | Tampico | 5 | 4 | 1
043 | Reynosa-Río Bravo | 2 | 2 | 1
044 | Matamoros | 1 | 1 | 1
045 | Nuevo Laredo | 1 | 1 | 1
046 | Tlaxcala-Apizaco | 19 | 7 | 1
047 | Veracruz | 5 | 4 | 1
048 | Xalapa | 7 | 4 | 1
049 | Poza Rica | 5 | 4 | 1
050 | Orizaba | 12 | 2 | 1
051 | Minatitlán | 6 | 2 | 1
052 | Coatzacoalcos | 3 | 2 | 1
053 | Córdoba | 4 | 2 | 1
054 | Acayucan | 3 | 1 | 1
055 | Mérida | 5 | 3 | 1
057 | Celaya | 3 | 1 | 1
058 | Tianguistenco | 6 | 4 | 1
059 | Teziutlán | 2 | 0 | 1
060 | Ensenada | 1 | 1 | 1
061 | San José del Cabo | 1 | 1 | 1
062 | Cabo San Lucas | 1 | 1 | 1
063 | Campeche | 1 | 1 | 1
065 | Manzanillo | 1 | 1 | 1
066 | Tapachula de Cordova y Ordoñez | 1 | 1 | 1
068 | Guanajuato | 1 | 1 | 1
069 | Irapuato | 1 | 1 | 1
071 | San Luis de la Paz | 1 | 1 | 1
073 | Chilpancingo de los Bravo | 1 | 1 | 1
094 | Ciudad Lázaro Cárdenas | 1 | 1 | 1
095 | Uruapan | 1 | 1 | 1
098 | Zitácuaro | 1 | 1 | 1
104 | San Juan Bautista Tuxtepec | 1 | 1 | 1
106 | Acatzingo de Hidalgo | 3 | 1 | 1
111 | Huauchinango | 1 | 0 | 1
119 | Chetumal | 1 | 1 | 1
121 | Ciudad Obregón | 1 | 1 | 1
123 | Cárdenas | 1 | 1 | 1
127 | Huamantla | 1 | 1 | 1
132 | Martínez de la Torre | 2 | 1 | 1
134 | Túxpam de Rodríguez Cano | 1 | 1 | 1
137 | Fresnillo | 1 | 1 | 1
144 | La Paz | 1 | 1 | 1
145 | Ciudad del Carmen | 1 | 1 | 1
148 | Ciudad Acuña | 1 | 1 | 1
154 | Sabinas | 1 | 0 | 1
160 | Comitán de Domínguez | 1 | 1 | 1
172 | San Cristóbal de las Casas | 1 | 0 | 1
180 | Cuauhtémoc | 1 | 1 | 1
181 | Delicias | 1 | 1 | 1
182 | Hidalgo del Parral | 1 | 1 | 1
186 | Nuevo Casas Grandes | 1 | 1 | 1
188 | Victoria de Durango | 1 | 1 | 1
194 | Acámbaro | 1 | 1 | 1
195 | San Miguel de Allende | 1 | 1 | 1
197 | Cortazar | 1 | 1 | 1
198 | Dolores Hidalgo Cuna de la Independencia | 1 | 1 | 1
201 | Salamanca | 1 | 1 | 1
205 | Valle de Santiago | 1 | 1 | 1
211 | Iguala de la Independencia | 1 | 1 | 1
212 | Zihuatanejo | 1 | 1 | 1
215 | Taxco de Alarcón | 1 | 1 | 1
224 | Arandas | 1 | 1 | 1
228 | Ciudad Guzmán | 1 | 1 | 1
234 | Lagos de Moreno | 1 | 1 | 1
242 | Tepatitlán de Morelos | 1 | 1 | 1
252 | Apatzingán de la Constitución | 1 | 0 | 1
254 | Ciudad Hidalgo | 1 | 0 | 1
260 | Pátzcuaro | 1 | 1 | 1
264 | Sahuayo de Morelos | 1 | 1 | 1
268 | Zacapu | 1 | 1 | 1
281 | Linares | 1 | 1 | 1
286 | Heroica Ciudad de Huajuapan de León | 1 | 1 | 1
287 | Heroica Ciudad de Juchitán de Zaragoza | 1 | 0 | 1
294 | Atlixco | 1 | 1 | 1
301 | San Juan del Río | 1 | 1 | 1
303 | Cozumel | 1 | 1 | 1
305 | Playa del Carmen | 1 | 1 | 1
308 | Ciudad Valles | 1 | 1 | 1
310 | Matehuala | 1 | 1 | 1
314 | Los Mochis | 1 | 1 | 1
315 | Culiacán Rosales | 1 | 1 | 1
319 | Guasave | 1 | 1 | 1
321 | Mazatlán | 1 | 1 | 1
323 | Guamúchil | 1 | 1 | 1
326 | Agua Prieta | 1 | 1 | 1
327 | Heroica Caborca | 1 | 0 | 1
329 | Hermosillo | 1 | 1 | 1
333 | Navojoa | 1 | 1 | 1
334 | Heroica Nogales | 1 | 1 | 1
335 | Puerto Peñasco | 1 | 1 | 1
336 | San Luis Río Colorado | 1 | 1 | 1
344 | Ciudad Mante | 1 | 0 | 1
348 | Ciudad Victoria | 1 | 1 | 1
361 | San Andrés Tuxtla | 1 | 1 | 1
056 | Zacatecas-Guadalupe | 3 | 3 | 1

## EXISTENCIA
CVE_SUN | CVE_ENT | CVE_MUN | NOM_MUN | TIPO_SUN | EXISTE | VAR_INTEGRIDAD
001 | 01 | 01001 | Aguascalientes | 1 | TRUE | 1
001 | 01 | 01005 | Jesús María | 1 | TRUE | 1
001 | 01 | 01011 | San Francisco de los Romo | 1 | TRUE | 1
002 | 02 | 02003 | Tecate | 1 | TRUE | 1
002 | 02 | 02004 | Tijuana | 1 | TRUE | 1
002 | 02 | 02005 | Playas de Rosarito | 1 | TRUE | 1
003 | 02 | 02002 | Mexicali | 1 | TRUE | 1
004 | 05 | 05017 | Matamoros | 1 | TRUE | 1
004 | 05 | 05035 | Torreón | 1 | TRUE | 1
004 | 10 | 10007 | Gómez Palacio | 1 | TRUE | 1
004 | 10 | 10012 | Lerdo | 1 | TRUE | 1
005 | 05 | 05004 | Arteaga | 1 | FALSE | 0
005 | 05 | 05027 | Ramos Arizpe | 1 | TRUE | 1
005 | 05 | 05030 | Saltillo | 1 | TRUE | 1
006 | 05 | 05006 | Castaños | 1 | TRUE | 1
006 | 05 | 05010 | Frontera | 1 | FALSE | 0
006 | 05 | 05018 | Monclova | 1 | TRUE | 1
007 | 05 | 05022 | Nava | 1 | FALSE | 0
007 | 05 | 05025 | Piedras Negras | 1 | TRUE | 1
008 | 06 | 06002 | Colima | 1 | TRUE | 1
008 | 06 | 06003 | Comala | 1 | TRUE | 1
008 | 06 | 06004 | Coquimatlán | 1 | TRUE | 1
008 | 06 | 06005 | Cuauhtémoc | 1 | TRUE | 1
008 | 06 | 06010 | Villa de Álvarez | 1 | TRUE | 1
009 | 06 | 06001 | Armería | 1 | TRUE | 1
009 | 06 | 06009 | Tecomán | 1 | TRUE | 1
010 | 07 | 07012 | Berriozábal | 1 | FALSE | 0
010 | 07 | 07027 | Chiapa de Corzo | 1 | TRUE | 1
010 | 07 | 07101 | Tuxtla Gutiérrez | 1 | TRUE | 1
011 | 08 | 08037 | Juárez | 1 | TRUE | 1
012 | 08 | 08002 | Aldama | 1 | TRUE | 1
012 | 08 | 08004 | Aquiles Serdán | 1 | TRUE | 1
012 | 08 | 08019 | Chihuahua | 1 | TRUE | 1
013 | 09 | 09002 | Azcapotzalco | 1 | TRUE | 1
013 | 09 | 09003 | Coyoacán | 1 | TRUE | 1
013 | 09 | 09004 | Cuajimalpa de Morelos | 1 | FALSE | 0
013 | 09 | 09005 | Gustavo A. Madero | 1 | TRUE | 1
013 | 09 | 09006 | Iztacalco | 1 | TRUE | 1
013 | 09 | 09007 | Iztapalapa | 1 | TRUE | 1
013 | 09 | 09008 | La Magdalena Contreras | 1 | TRUE | 1
013 | 09 | 09009 | Milpa Alta | 1 | TRUE | 1
013 | 09 | 09010 | Álvaro Obregón | 1 | TRUE | 1
013 | 09 | 09011 | Tláhuac | 1 | TRUE | 1
013 | 09 | 09012 | Tlalpan | 1 | TRUE | 1
013 | 09 | 09013 | Xochimilco | 1 | TRUE | 1
013 | 09 | 09014 | Benito Juárez | 1 | FALSE | 0
013 | 09 | 09015 | Cuauhtémoc | 1 | TRUE | 1
013 | 09 | 09016 | Miguel Hidalgo | 1 | TRUE | 1
013 | 09 | 09017 | Venustiano Carranza | 1 | FALSE | 0
013 | 13 | 13069 | Tizayuca | 1 | TRUE | 1
013 | 15 | 15002 | Acolman | 1 | TRUE | 1
013 | 15 | 15009 | Amecameca | 1 | TRUE | 1
013 | 15 | 15010 | Apaxco | 1 | FALSE | 0
013 | 15 | 15011 | Atenco | 1 | TRUE | 1
013 | 15 | 15013 | Atizapán de Zaragoza | 1 | TRUE | 1
013 | 15 | 15015 | Atlautla | 1 | FALSE | 0
013 | 15 | 15016 | Axapusco | 1 | TRUE | 1
013 | 15 | 15017 | Ayapango | 1 | TRUE | 1
013 | 15 | 15020 | Coacalco de Berriozábal | 1 | FALSE | 0
013 | 15 | 15022 | Cocotitlán | 1 | TRUE | 1
013 | 15 | 15023 | Coyotepec | 1 | TRUE | 1
013 | 15 | 15024 | Cuautitlán | 1 | FALSE | 0
013 | 15 | 15025 | Chalco | 1 | TRUE | 1
013 | 15 | 15028 | Chiautla | 1 | TRUE | 1
013 | 15 | 15029 | Chicoloapan | 1 | FALSE | 0
013 | 15 | 15030 | Chiconcuac | 1 | FALSE | 0
013 | 15 | 15031 | Chimalhuacán | 1 | TRUE | 1
013 | 15 | 15033 | Ecatepec de Morelos | 1 | TRUE | 1
013 | 15 | 15034 | Ecatzingo | 1 | FALSE | 0
013 | 15 | 15035 | Huehuetoca | 1 | TRUE | 1
013 | 15 | 15036 | Hueypoxtla | 1 | FALSE | 0
013 | 15 | 15037 | Huixquilucan | 1 | TRUE | 1
013 | 15 | 15038 | Isidro Fabela | 1 | TRUE | 1
013 | 15 | 15039 | Ixtapaluca | 1 | TRUE | 1
013 | 15 | 15044 | Jaltenco | 1 | FALSE | 0
013 | 15 | 15046 | Jilotzingo | 1 | FALSE | 0
013 | 15 | 15050 | Juchitepec | 1 | FALSE | 0
013 | 15 | 15053 | Melchor Ocampo | 1 | FALSE | 0
013 | 15 | 15057 | Naucalpan de Juárez | 1 | TRUE | 1
013 | 15 | 15058 | Nezahualcóyotl | 1 | TRUE | 1
013 | 15 | 15059 | Nextlalpan | 1 | FALSE | 0
013 | 15 | 15060 | Nicolás Romero | 1 | TRUE | 1
013 | 15 | 15061 | Nopaltepec | 1 | FALSE | 0
013 | 15 | 15065 | Otumba | 1 | FALSE | 0
013 | 15 | 15068 | Ozumba | 1 | FALSE | 0
013 | 15 | 15069 | Papalotla | 1 | FALSE | 0
013 | 15 | 15070 | La Paz | 1 | FALSE | 0
013 | 15 | 15075 | San Martín de las Pirámides | 1 | FALSE | 0
013 | 15 | 15081 | Tecámac | 1 | TRUE | 1
013 | 15 | 15083 | Temamatla | 1 | FALSE | 0
013 | 15 | 15084 | Temascalapa | 1 | FALSE | 0
013 | 15 | 15089 | Tenango del Aire | 1 | FALSE | 0
013 | 15 | 15091 | Teoloyucan | 1 | FALSE | 0
013 | 15 | 15092 | Teotihuacán | 1 | TRUE | 1
013 | 15 | 15093 | Tepetlaoxtoc | 1 | FALSE | 0
013 | 15 | 15094 | Tepetlixpa | 1 | FALSE | 0
013 | 15 | 15095 | Tepotzotlán | 1 | TRUE | 1
013 | 15 | 15096 | Tequixquiac | 1 | FALSE | 0
013 | 15 | 15099 | Texcoco | 1 | TRUE | 1
013 | 15 | 15100 | Tezoyuca | 1 | FALSE | 0
013 | 15 | 15103 | Tlalmanalco | 1 | TRUE | 1
013 | 15 | 15104 | Tlalnepantla de Baz | 1 | TRUE | 1
013 | 15 | 15108 | Tultepec | 1 | FALSE | 0
013 | 15 | 15109 | Tultitlán | 1 | FALSE | 0
013 | 15 | 15112 | Villa del Carbón | 1 | FALSE | 0
013 | 15 | 15120 | Zumpango | 1 | FALSE | 0
013 | 15 | 15121 | Cuautitlán Izcalli | 1 | TRUE | 1
013 | 15 | 15122 | Valle de Chalco Solidaridad | 1 | FALSE | 0
013 | 15 | 15125 | Tonanitla | 1 | FALSE | 0
014 | 11 | 11020 | León | 1 | TRUE | 1
014 | 11 | 11037 | Silao de la Victoria | 1 | TRUE | 1
015 | 11 | 11025 | Purísima del Rincón | 1 | TRUE | 1
015 | 11 | 11031 | San Francisco del Rincón | 1 | TRUE | 1
016 | 11 | 11021 | Moroleón | 1 | FALSE | 0
016 | 11 | 11041 | Uriangato | 1 | TRUE | 1
017 | 12 | 12001 | Acapulco de Juárez | 1 | TRUE | 1
017 | 12 | 12021 | Coyuca de Benítez | 1 | FALSE | 0
018 | 13 | 13022 | Epazoyucan | 1 | FALSE | 0
018 | 13 | 13039 | Mineral del Monte | 1 | FALSE | 0
018 | 13 | 13048 | Pachuca de Soto | 1 | TRUE | 1
018 | 13 | 13051 | Mineral de la Reforma | 1 | FALSE | 0
018 | 13 | 13052 | San Agustín Tlaxiaca | 1 | TRUE | 1
018 | 13 | 13082 | Zapotlán de Juárez | 1 | FALSE | 0
018 | 13 | 13083 | Zempoala | 1 | FALSE | 0
019 | 13 | 13016 | Cuautepec de Hinojosa | 1 | TRUE | 1
019 | 13 | 13056 | Santiago Tulantepec de Lugo Guerrero | 1 | FALSE | 0
019 | 13 | 13077 | Tulancingo de Bravo | 1 | TRUE | 1
020 | 13 | 13010 | Atitalaquia | 1 | FALSE | 0
020 | 13 | 13013 | Atotonilco de Tula | 1 | TRUE | 1
020 | 13 | 13070 | Tlahuelilpan | 1 | FALSE | 0
020 | 13 | 13074 | Tlaxcoapan | 1 | FALSE | 0
020 | 13 | 13076 | Tula de Allende | 1 | FALSE | 0
021 | 14 | 14039 | Guadalajara | 1 | TRUE | 1
021 | 14 | 14044 | Ixtlahuacán de los Membrillos | 1 | TRUE | 1
021 | 14 | 14051 | Juanacatlán | 1 | TRUE | 1
021 | 14 | 14070 | El Salto | 1 | TRUE | 1
021 | 14 | 14097 | Tlajomulco de Zúñiga | 1 | TRUE | 1
021 | 14 | 14098 | San Pedro Tlaquepaque | 1 | FALSE | 0
021 | 14 | 14101 | Tonalá | 1 | TRUE | 1
021 | 14 | 14120 | Zapopan | 1 | TRUE | 1
022 | 14 | 14067 | Puerto Vallarta | 1 | TRUE | 1
022 | 18 | 18020 | Bahía de Banderas | 1 | TRUE | 1
023 | 14 | 14063 | Ocotlán | 1 | TRUE | 1
023 | 14 | 14066 | Poncitlán | 1 | TRUE | 1
024 | 15 | 15005 | Almoloya de Juárez | 1 | TRUE | 1
024 | 15 | 15018 | Calimaya | 1 | FALSE | 0
024 | 15 | 15027 | Chapultepec | 1 | FALSE | 0
024 | 15 | 15051 | Lerma | 1 | TRUE | 1
024 | 15 | 15054 | Metepec | 1 | TRUE | 1
024 | 15 | 15055 | Mexicaltzingo | 1 | FALSE | 0
024 | 15 | 15062 | Ocoyoacac | 1 | TRUE | 1
024 | 15 | 15067 | Otzolotepec | 1 | FALSE | 0
024 | 15 | 15072 | Rayón | 1 | TRUE | 1
024 | 15 | 15073 | San Antonio la Isla | 1 | FALSE | 0
024 | 15 | 15076 | San Mateo Atenco | 1 | FALSE | 0
024 | 15 | 15087 | Temoaya | 1 | FALSE | 0
024 | 15 | 15106 | Toluca | 1 | TRUE | 1
024 | 15 | 15115 | Xonacatlán | 1 | FALSE | 0
024 | 15 | 15118 | Zinacantepec | 1 | FALSE | 0
025 | 16 | 16022 | Charo | 1 | FALSE | 0
025 | 16 | 16053 | Morelia | 1 | TRUE | 1
025 | 16 | 16088 | Tarímbaro | 1 | FALSE | 0
026 | 16 | 16043 | Jacona | 1 | FALSE | 0
026 | 16 | 16108 | Zamora | 1 | TRUE | 1
027 | 11 | 11023 | Pénjamo | 1 | TRUE | 1
027 | 16 | 16069 | La Piedad | 1 | TRUE | 1
028 | 17 | 17007 | Cuernavaca | 1 | TRUE | 1
028 | 17 | 17008 | Emiliano Zapata | 1 | TRUE | 1
028 | 17 | 17009 | Huitzilac | 1 | TRUE | 1
028 | 17 | 17011 | Jiutepec | 1 | TRUE | 1
028 | 17 | 17018 | Temixco | 1 | TRUE | 1
028 | 17 | 17020 | Tepoztlán | 1 | TRUE | 1
028 | 17 | 17024 | Tlaltizapán de Zapata | 1 | TRUE | 1
028 | 17 | 17028 | Xochitepec | 1 | TRUE | 1
029 | 17 | 17002 | Atlatlahucan | 1 | TRUE | 1
029 | 17 | 17004 | Ayala | 1 | TRUE | 1
029 | 17 | 17006 | Cuautla | 1 | TRUE | 1
029 | 17 | 17026 | Tlayacapan | 1 | TRUE | 1
029 | 17 | 17029 | Yautepec | 1 | TRUE | 1
029 | 17 | 17030 | Yecapixtla | 1 | TRUE | 1
030 | 18 | 18008 | Xalisco | 1 | TRUE | 1
030 | 18 | 18017 | Tepic | 1 | TRUE | 1
031 | 19 | 19006 | Apodaca | 1 | TRUE | 1
031 | 19 | 19009 | Cadereyta Jiménez | 1 | TRUE | 1
031 | 19 | 19010 | El Carmen | 1 | TRUE | 1
031 | 19 | 19018 | García | 1 | TRUE | 1
031 | 19 | 19019 | San Pedro Garza García | 1 | FALSE | 0
031 | 19 | 19021 | General Escobedo | 1 | TRUE | 1
031 | 19 | 19026 | Guadalupe | 1 | FALSE | 0
031 | 19 | 19031 | Juárez | 1 | FALSE | 0
031 | 19 | 19039 | Monterrey | 1 | FALSE | 0
031 | 19 | 19045 | Salinas Victoria | 1 | TRUE | 1
031 | 19 | 19046 | San Nicolás de los Garza | 1 | FALSE | 0
031 | 19 | 19048 | Santa Catarina | 1 | FALSE | 0
031 | 19 | 19049 | Santiago | 1 | TRUE | 1
032 | 20 | 20067 | Oaxaca de Juárez | 1 | TRUE | 1
032 | 20 | 20083 | San Agustín de las Juntas | 1 | FALSE | 0
032 | 20 | 20087 | San Agustín Yatareni | 1 | FALSE | 0
032 | 20 | 20091 | San Andrés Huayápam | 1 | TRUE | 1
032 | 20 | 20107 | San Antonio de la Cal | 1 | FALSE | 0
032 | 20 | 20115 | San Bartolo Coyotepec | 1 | FALSE | 0
032 | 20 | 20157 | San Jacinto Amilpas | 1 | FALSE | 0
032 | 20 | 20174 | Ánimas Trujano | 1 | FALSE | 0
032 | 20 | 20227 | San Lorenzo Cacaotepec | 1 | FALSE | 0
032 | 20 | 20293 | San Pablo Etla | 1 | FALSE | 0
032 | 20 | 20338 | Villa de Etla | 1 | TRUE | 1
032 | 20 | 20350 | San Sebastián Tutla | 1 | TRUE | 1
032 | 20 | 20375 | Santa Cruz Amilpas | 1 | FALSE | 0
032 | 20 | 20385 | Santa Cruz Xoxocotlán | 1 | TRUE | 1
032 | 20 | 20390 | Santa Lucía del Camino | 1 | TRUE | 1
032 | 20 | 20399 | Santa María Atzompa | 1 | FALSE | 0
032 | 20 | 20403 | Santa María Coyotepec | 1 | FALSE | 0
032 | 20 | 20409 | Santa María del Tule | 1 | FALSE | 0
032 | 20 | 20519 | Santo Domingo Tomaltepec | 1 | TRUE | 1
032 | 20 | 20539 | Soledad Etla | 1 | FALSE | 0
032 | 20 | 20553 | Tlalixtac de Cabrera | 1 | TRUE | 1
032 | 20 | 20565 | Villa de Zaachila | 1 | TRUE | 1
033 | 20 | 20079 | Salina Cruz | 1 | TRUE | 1
033 | 20 | 20124 | San Blas Atempa | 1 | TRUE | 1
033 | 20 | 20515 | Santo Domingo Tehuantepec | 1 | TRUE | 1
034 | 21 | 21001 | Acajete | 1 | TRUE | 1
034 | 21 | 21015 | Amozoc | 1 | FALSE | 0
034 | 21 | 21034 | Coronango | 1 | FALSE | 0
034 | 21 | 21041 | Cuautlancingo | 1 | FALSE | 0
034 | 21 | 21048 | Chiautzingo | 1 | TRUE | 1
034 | 21 | 21060 | Domingo Arenas | 1 | TRUE | 1
034 | 21 | 21074 | Huejotzingo | 1 | TRUE | 1
034 | 21 | 21090 | Juan C. Bonilla | 1 | FALSE | 0
034 | 21 | 21106 | Ocoyucan | 1 | FALSE | 0
034 | 21 | 21114 | Puebla | 1 | TRUE | 1
034 | 21 | 21119 | San Andrés Cholula | 1 | FALSE | 0
034 | 21 | 21122 | San Felipe Teotlalcingo | 1 | FALSE | 0
034 | 21 | 21125 | San Gregorio Atzompa | 1 | FALSE | 0
034 | 21 | 21132 | San Martín Texmelucan | 1 | FALSE | 0
034 | 21 | 21136 | San Miguel Xoxtla | 1 | FALSE | 0
034 | 21 | 21140 | San Pedro Cholula | 1 | FALSE | 0
034 | 21 | 21143 | San Salvador el Verde | 1 | TRUE | 1
034 | 21 | 21163 | Tepatlaxco de Hidalgo | 1 | FALSE | 0
034 | 21 | 21181 | Tlaltenango | 1 | FALSE | 0
034 | 29 | 29015 | Ixtacuixtla de Mariano Matamoros | 1 | TRUE | 1
034 | 29 | 29017 | Mazatecochco de José María Morelos | 1 | TRUE | 1
034 | 29 | 29019 | Tepetitla de Lardizábal | 1 | TRUE | 1
034 | 29 | 29022 | Acuamanala de Miguel Hidalgo | 1 | FALSE | 0
034 | 29 | 29023 | Natívitas | 1 | FALSE | 0
034 | 29 | 29025 | San Pablo del Monte | 1 | TRUE | 1
034 | 29 | 29027 | Tenancingo | 1 | FALSE | 0
034 | 29 | 29028 | Teolocholco | 1 | FALSE | 0
034 | 29 | 29029 | Tepeyanco | 1 | TRUE | 1
034 | 29 | 29032 | Tetlatlahuca | 1 | FALSE | 0
034 | 29 | 29041 | Papalotla de Xicohténcatl | 1 | FALSE | 0
034 | 29 | 29042 | Xicohtzinco | 1 | FALSE | 0
034 | 29 | 29044 | Zacatelco | 1 | FALSE | 0
034 | 29 | 29051 | San Jerónimo Zacualpan | 1 | FALSE | 0
034 | 29 | 29053 | San Juan Huactzinco | 1 | FALSE | 0
034 | 29 | 29054 | San Lorenzo Axocomanitla | 1 | FALSE | 0
034 | 29 | 29056 | Santa Ana Nopalucan | 1 | FALSE | 0
034 | 29 | 29057 | Santa Apolonia Teacalco | 1 | FALSE | 0
034 | 29 | 29058 | Santa Catarina Ayometla | 1 | FALSE | 0
034 | 29 | 29059 | Santa Cruz Quilehtla | 1 | TRUE | 1
035 | 21 | 21149 | Santiago Miahuatlán | 1 | FALSE | 0
035 | 21 | 21156 | Tehuacán | 1 | FALSE | 0
036 | 22 | 22006 | Corregidora | 1 | TRUE | 1
036 | 22 | 22008 | Huimilpan | 1 | TRUE | 1
036 | 22 | 22011 | El Marqués | 1 | TRUE | 1
036 | 22 | 22014 | Querétaro | 1 | TRUE | 1
037 | 23 | 23003 | Isla Mujeres | 1 | TRUE | 1
037 | 23 | 23005 | Benito Juárez | 1 | TRUE | 1
038 | 24 | 24028 | San Luis Potosí | 1 | TRUE | 1
038 | 24 | 24035 | Soledad de Graciano Sánchez | 1 | FALSE | 0
039 | 24 | 24011 | Ciudad Fernández | 1 | FALSE | 0
039 | 24 | 24024 | Rioverde | 1 | TRUE | 1
040 | 26 | 26025 | Empalme | 1 | TRUE | 1
040 | 26 | 26029 | Guaymas | 1 | TRUE | 1
041 | 27 | 27004 | Centro | 1 | TRUE | 1
041 | 27 | 27013 | Nacajuca | 1 | TRUE | 1
042 | 28 | 28003 | Altamira | 1 | TRUE | 1
042 | 28 | 28009 | Ciudad Madero | 1 | TRUE | 1
042 | 28 | 28038 | Tampico | 1 | TRUE | 1
042 | 30 | 30123 | Pánuco | 1 | FALSE | 0
042 | 30 | 30133 | Pueblo Viejo | 1 | TRUE | 1
043 | 28 | 28032 | Reynosa | 1 | TRUE | 1
043 | 28 | 28033 | Río Bravo | 1 | TRUE | 1
044 | 28 | 28022 | Matamoros | 1 | TRUE | 1
045 | 28 | 28027 | Nuevo Laredo | 1 | TRUE | 1
046 | 29 | 29001 | Amaxac de Guerrero | 1 | FALSE | 0
046 | 29 | 29002 | Apetatitlán de Antonio Carvajal | 1 | TRUE | 1
046 | 29 | 29005 | Apizaco | 1 | TRUE | 1
046 | 29 | 29009 | Cuaxomulco | 1 | FALSE | 0
046 | 29 | 29010 | Chiautempan | 1 | TRUE | 1
046 | 29 | 29018 | Contla de Juan Cuamatzi | 1 | FALSE | 0
046 | 29 | 29024 | Panotla | 1 | FALSE | 0
046 | 29 | 29026 | Santa Cruz Tlaxcala | 1 | FALSE | 0
046 | 29 | 29031 | Tetla de la Solidaridad | 1 | TRUE | 1
046 | 29 | 29033 | Tlaxcala | 1 | TRUE | 1
046 | 29 | 29035 | Tocatlán | 1 | TRUE | 1
046 | 29 | 29036 | Totolac | 1 | FALSE | 0
046 | 29 | 29038 | Tzompantepec | 1 | FALSE | 0
046 | 29 | 29039 | Xaloztoc | 1 | TRUE | 1
046 | 29 | 29043 | Yauhquemehcan | 1 | FALSE | 0
046 | 29 | 29048 | La Magdalena Tlaltelulco | 1 | FALSE | 0
046 | 29 | 29049 | San Damián Texóloc | 1 | FALSE | 0
046 | 29 | 29050 | San Francisco Tetlanohcan | 1 | FALSE | 0
046 | 29 | 29060 | Santa Isabel Xiloxoxtla | 1 | FALSE | 0
047 | 30 | 30011 | Alvarado | 1 | TRUE | 1
047 | 30 | 30028 | Boca del Río | 1 | TRUE | 1
047 | 30 | 30090 | Jamapa | 1 | FALSE | 0
047 | 30 | 30105 | Medellín de Bravo | 1 | TRUE | 1
047 | 30 | 30193 | Veracruz | 1 | TRUE | 1
048 | 30 | 30026 | Banderilla | 1 | TRUE | 1
048 | 30 | 30038 | Coatepec | 1 | TRUE | 1
048 | 30 | 30065 | Emiliano Zapata | 1 | TRUE | 1
048 | 30 | 30087 | Xalapa | 1 | TRUE | 1
048 | 30 | 30093 | Jilotepec | 1 | FALSE | 0
048 | 30 | 30136 | Rafael Lucio | 1 | FALSE | 0
048 | 30 | 30182 | Tlalnelhuayocan | 1 | FALSE | 0
049 | 30 | 30033 | Cazones de Herrera | 1 | FALSE | 0
049 | 30 | 30040 | Coatzintla | 1 | TRUE | 1
049 | 30 | 30124 | Papantla | 1 | TRUE | 1
049 | 30 | 30131 | Poza Rica de Hidalgo | 1 | TRUE | 1
049 | 30 | 30175 | Tihuatlán | 1 | TRUE | 1
050 | 30 | 30022 | Atzacan | 1 | FALSE | 0
050 | 30 | 30030 | Camerino Z. Mendoza | 1 | FALSE | 0
050 | 30 | 30074 | Huiloapan de Cuauhtémoc | 1 | FALSE | 0
050 | 30 | 30081 | Ixhuatlancillo | 1 | FALSE | 0
050 | 30 | 30085 | Ixtaczoquitlán | 1 | TRUE | 1
050 | 30 | 30099 | Maltrata | 1 | FALSE | 0
050 | 30 | 30101 | Mariano Escobedo | 1 | FALSE | 0
050 | 30 | 30115 | Nogales | 1 | FALSE | 0
050 | 30 | 30118 | Orizaba | 1 | FALSE | 0
050 | 30 | 30135 | Rafael Delgado | 1 | TRUE | 1
050 | 30 | 30138 | Río Blanco | 1 | FALSE | 0
050 | 30 | 30185 | Tlilapan | 1 | FALSE | 0
051 | 30 | 30048 | Cosoleacaque | 1 | TRUE | 1
051 | 30 | 30059 | Chinameca | 1 | FALSE | 0
051 | 30 | 30089 | Jáltipan | 1 | FALSE | 0
051 | 30 | 30108 | Minatitlán | 1 | TRUE | 1
051 | 30 | 30120 | Oteapan | 1 | FALSE | 0
051 | 30 | 30199 | Zaragoza | 1 | FALSE | 0
052 | 30 | 30039 | Coatzacoalcos | 1 | TRUE | 1
052 | 30 | 30082 | Ixhuatlán del Sureste | 1 | FALSE | 0
052 | 30 | 30206 | Nanchital de Lázaro Cárdenas del Río | 1 | TRUE | 1
053 | 30 | 30014 | Amatlán de los Reyes | 1 | FALSE | 0
053 | 30 | 30044 | Córdoba | 1 | TRUE | 1
053 | 30 | 30068 | Fortín | 1 | TRUE | 1
053 | 30 | 30196 | Yanga | 1 | FALSE | 0
054 | 30 | 30003 | Acayucan | 1 | TRUE | 1
054 | 30 | 30116 | Oluta | 1 | FALSE | 0
054 | 30 | 30145 | Soconusco | 1 | FALSE | 0
055 | 31 | 31013 | Conkal | 1 | FALSE | 0
055 | 31 | 31041 | Kanasín | 1 | TRUE | 1
055 | 31 | 31050 | Mérida | 1 | TRUE | 1
055 | 31 | 31100 | Ucú | 1 | FALSE | 0
055 | 31 | 31101 | Umán | 1 | TRUE | 1
057 | 11 | 11007 | Celaya | 1 | TRUE | 1
057 | 11 | 11009 | Comonfort | 1 | FALSE | 0
057 | 11 | 11044 | Villagrán | 1 | FALSE | 0
058 | 15 | 15006 | Almoloya del Río | 1 | TRUE | 1
058 | 15 | 15012 | Atizapán | 1 | FALSE | 0
058 | 15 | 15019 | Capulhuac | 1 | TRUE | 1
058 | 15 | 15043 | Xalatlaco | 1 | FALSE | 0
058 | 15 | 15098 | Texcalyacac | 1 | TRUE | 1
058 | 15 | 15101 | Tianguistenco | 1 | TRUE | 1
059 | 21 | 21054 | Chignautla | 1 | FALSE | 0
059 | 21 | 21174 | Teziutlán | 1 | FALSE | 0
060 | 02 | 02001 | Ensenada | 2 | TRUE | 1
061 | 03 | 03008 | Los Cabos | 2 | TRUE | 1
062 | 03 | 03008 | Los Cabos | 2 | TRUE | 1
063 | 04 | 04002 | Campeche | 2 | TRUE | 1
065 | 06 | 06007 | Manzanillo | 2 | TRUE | 1
066 | 07 | 07089 | Tapachula | 2 | TRUE | 1
068 | 11 | 11015 | Guanajuato | 2 | TRUE | 1
069 | 11 | 11017 | Irapuato | 2 | TRUE | 1
071 | 11 | 11033 | San Luis de la Paz | 2 | TRUE | 1
073 | 12 | 12029 | Chilpancingo de los Bravo | 2 | TRUE | 1
094 | 16 | 16052 | Lázaro Cárdenas | 2 | TRUE | 1
095 | 16 | 16102 | Uruapan | 2 | TRUE | 1
098 | 16 | 16112 | Zitácuaro | 2 | TRUE | 1
104 | 20 | 20184 | San Juan Bautista Tuxtepec | 2 | TRUE | 1
106 | 21 | 21004 | Acatzingo | 2 | FALSE | 0
106 | 21 | 21038 | Cuapiaxtla de Madero | 2 | FALSE | 0
106 | 21 | 21118 | Los Reyes de Juárez | 2 | TRUE | 1
111 | 21 | 21071 | Huauchinango | 2 | FALSE | 0
119 | 23 | 23004 | Othón P. Blanco | 2 | TRUE | 1
121 | 26 | 26018 | Cajeme | 2 | TRUE | 1
123 | 27 | 27002 | Cárdenas | 2 | TRUE | 1
127 | 29 | 29013 | Huamantla | 2 | TRUE | 1
132 | 30 | 30023 | Atzalan | 2 | FALSE | 0
132 | 30 | 30102 | Martínez de la Torre | 2 | TRUE | 1
134 | 30 | 30189 | Tuxpan | 2 | TRUE | 1
137 | 32 | 32010 | Fresnillo | 2 | TRUE | 1
144 | 03 | 03003 | La Paz | 3 | TRUE | 1
145 | 04 | 04003 | Carmen | 3 | TRUE | 1
148 | 05 | 05002 | Acuña | 3 | TRUE | 1
154 | 05 | 05028 | Sabinas | 3 | FALSE | 0
160 | 07 | 07019 | Comitán de Domínguez | 3 | TRUE | 1
172 | 07 | 07078 | San Cristóbal de las Casas | 3 | FALSE | 0
180 | 08 | 08017 | Cuauhtémoc | 3 | TRUE | 1
181 | 08 | 08021 | Delicias | 3 | TRUE | 1
182 | 08 | 08032 | Hidalgo del Parral | 3 | TRUE | 1
186 | 08 | 08050 | Nuevo Casas Grandes | 3 | TRUE | 1
188 | 10 | 10005 | Durango | 3 | TRUE | 1
194 | 11 | 11002 | Acámbaro | 3 | TRUE | 1
195 | 11 | 11003 | San Miguel de Allende | 3 | TRUE | 1
197 | 11 | 11011 | Cortazar | 3 | TRUE | 1
198 | 11 | 11014 | Dolores Hidalgo Cuna de la Independencia Nacional | 3 | TRUE | 1
201 | 11 | 11027 | Salamanca | 3 | TRUE | 1
205 | 11 | 11042 | Valle de Santiago | 3 | TRUE | 1
211 | 12 | 12035 | Iguala de la Independencia | 3 | TRUE | 1
212 | 12 | 12038 | Zihuatanejo de Azueta | 3 | TRUE | 1
215 | 12 | 12055 | Taxco de Alarcón | 3 | TRUE | 1
224 | 14 | 14008 | Arandas | 3 | TRUE | 1
228 | 14 | 14023 | Zapotlán el Grande | 3 | TRUE | 1
234 | 14 | 14053 | Lagos de Moreno | 3 | TRUE | 1
242 | 14 | 14093 | Tepatitlán de Morelos | 3 | TRUE | 1
252 | 16 | 16006 | Apatzingán | 3 | FALSE | 0
254 | 16 | 16034 | Hidalgo | 3 | FALSE | 0
260 | 16 | 16066 | Pátzcuaro | 3 | TRUE | 1
264 | 16 | 16076 | Sahuayo | 3 | TRUE | 1
268 | 16 | 16107 | Zacapu | 3 | TRUE | 1
281 | 19 | 19033 | Linares | 3 | TRUE | 1
286 | 20 | 20039 | Heroica Ciudad de Huajuapan de León | 3 | TRUE | 1
287 | 20 | 20043 | Heroica Ciudad de Juchitán de Zaragoza | 3 | FALSE | 0
294 | 21 | 21019 | Atlixco | 3 | TRUE | 1
301 | 22 | 22016 | San Juan del Río | 3 | TRUE | 1
303 | 23 | 23001 | Cozumel | 3 | TRUE | 1
305 | 23 | 23008 | Solidaridad | 3 | TRUE | 1
308 | 24 | 24013 | Ciudad Valles | 3 | TRUE | 1
310 | 24 | 24020 | Matehuala | 3 | TRUE | 1
314 | 25 | 25001 | Ahome | 3 | TRUE | 1
315 | 25 | 25006 | Culiacán | 3 | TRUE | 1
319 | 25 | 25011 | Guasave | 3 | TRUE | 1
321 | 25 | 25012 | Mazatlán | 3 | TRUE | 1
323 | 25 | 25015 | Salvador Alvarado | 3 | TRUE | 1
326 | 26 | 26002 | Agua Prieta | 3 | TRUE | 1
327 | 26 | 26017 | Caborca | 3 | FALSE | 0
329 | 26 | 26030 | Hermosillo | 3 | TRUE | 1
333 | 26 | 26042 | Navojoa | 3 | TRUE | 1
334 | 26 | 26043 | Nogales | 3 | TRUE | 1
335 | 26 | 26048 | Puerto Peñasco | 3 | TRUE | 1
336 | 26 | 26055 | San Luis Río Colorado | 3 | TRUE | 1
344 | 28 | 28021 | El Mante | 3 | FALSE | 0
348 | 28 | 28041 | Victoria | 3 | TRUE | 1
361 | 30 | 30141 | San Andrés Tuxtla | 3 | TRUE | 1
056 | 32 | 32017 | Guadalupe | 1 | TRUE | 1
056 | 32 | 32032 | Morelos | 1 | TRUE | 1
056 | 32 | 32056 | Zacatecas | 1 | TRUE | 1